## Software wijzigingen
SOFTWARE WIJZIGINGEN REKENTOOL
Versie 2025.02
1 | Nieuwe opzet overeenkomstig 2025-versie van bijlage AA van NTA8800.
Versie 2025.03
1 | Berekening geveloppervlak formules gecorrigeerd
2 | Ruimte naam ruimte 4 correct weergegeven op resultaten overzicht
Versie 2025.04
1 | Probleem waarbij de knop Reset werkblad de zoninstraling niet opnieuw liet doorrekenen.

## Toelichting
TOELICHTING REKENTOOL VEREENVOUDIGDE BEPALINGSMETHODE KOELBEHOEFTE (BIJLAGE AA - NTA 8800)
Achtergrond
De berekeningen in deze tool volgen de 2025-versie van bijlage AA van NTA 8800. Deze bijlage is te downloaden op de website https://www.gebouwenergieprestatie.nl/. Een beschrijving van de berekening, en een nadere toelichting op de invoervelden is beschreven in de bijlage AA.
Meer informatie over de eisen en de bepalingsmethoden met betrekking tot het risico op oververhitting is te lezen op https://www.rvo.nl/onderwerpen/wetten-en-regels-gebouwen/beng/indicatoren. Hier is ook de laatste versie van deze rekentool te downloaden.
Uitgangspunten
Met deze rekentool kunnen de meeste situaties worden doorgerekend. Toch kunnen zich situaties voordoen die niet direct in de rekentool ingevoerd kunnen worden. Voorbeelden hiervan zijn: - een woning met meer dan tien (verblijfs)ruimten; - een woning die opgesplitst is in meerdere rekenzones. In dat geval is het aan de adviseur om daarmee pragmatisch om te gaan. Opgemerkt wordt dat: - uitsluitend de verblijfsruimten (zoals bijvoorbeeld keuken, woonkamer en slaapkamers) worden ingevoerd. Dus niet het toilet, de hal en de badkamer. - mocht een woning toch uit meerdere (gekoelde) rekenzones bestaan dan kan de volgende pragmatische aanpak worden gevolgd: voer alle (verblijfs)ruimten van de (gekoelde) rekenzones van de woning in. De luchtstromen van de verschillende gekoelde rekenzones worden bij elkaar opgeteld en ingevuld bij ‘Luchtstromen koeling’ in het tabblad ‘Invoerblad’. Onder ‘Bezetting’ wordt de gebruiksoppervlakte van de gezamenlijke gekoelde rekenzones ingevuld.
Invoer raamoppervlakken
In de rekenbladen van de ruimten kunnen twee verschillende typen ramen per oriëntatie worden ingevoerd, het is niet noodzakelijk elk raam apart in te voeren. Doorgaans zijn alle typen ramen in een woning gelijk en kan het raamoppervlak (glas + kozijn) met dezelfde U- en gGL-waarden per gevel, per ruimte bij elkaar worden opgeteld. Mocht er sprake zijn van een (verblijfs)ruimte met meer dan twee verschillende raam(typen) in één oriëntatie, dan kan er ook voor gekozen worden in die ruimte twee gevels met dezelfde oriëntatie op te geven. Op die manier kunnen er dan dus in totaal vier raam(typen) worden ingevoerd.
Woonvertrek
Een woonvertrek is een verblijfsruimte die bedoeld is, of in gebruik is als woonkamer, keuken en/of eetkamer. In bijlage AA wordt hier onderscheid in gemaakt omdat het aannemelijk is dat de bewoners samen komen in deze ruimten. Daarom is aangenomen dat de interne warmtelast van deze ruimten twee keer zo hoog is als in de andere verblijfsruimten.
Andere verblijfsruimten
Een andere verblijfsruimten is een verblijfsruimte anders dan de woonkamer, keuken en/of eetkamer. Bijvoorbeeld een slaapkamer.
Verklaring gebruike kleuren
Invoerveld
Titel veld
Resultaat veld/ toelichting
(sub) Totaal veld
Versie rekentool
| Versie 2025.03 | 2025-03-19 | Kleine fouten opgelost, opmaak bijgewerkt
| Versie 2025.04 | 2025-04-09 | Probleem opgelost: Knop reset werkblad de zoninstraling niet opnieuw liet doorrekenen.

## Projectgegevens en Resultaten
REKENTOOL VEREENVOUDIGDE BEPALINGSMETHODE KOELBEHOEFTE (2025-versie BIJLAGE AA NTA 8800)
DISCLAIMER: De rekentool is gebaseerd op de 2025-versie van Bijlage AA van NTA8800 - Energieprestatie van gebouwen - Bepalingsmethode. voor meer informatie en de actuele versie van de rekentool: zie https://www.gebouwenergieprestatie.nl en/of https://www.rvo.nl/onderwerpen/wetten-en-regels-gebouwen/beng/indicatoren De bepalingsmethode in bijlage AA is afgeleid van een reguliere koellastberekening. Deze methode is uitsluitend bedoeld om te toetsen of een woning of bouwplan volgens de eisen van de bouwregelgeving het risico op oververhitting in woningen en appartementen in voldoende mate beperkt. Deze methode is niet bedoeld en niet geschikt als vervanging voor een dimensioneringsmethode voor de daadwerkelijk te installeren koelcapaciteit. De rekentool is ontwikkeld door Nieman Raadgevende Ingenieurs in opdracht van de Rijksdienst voor Ondernemend Nederland (RVO). Aan de rekentool kunnen geen rechten worden ontleend. Hoewel dit instrument met de grootst mogelijke zorg is samengesteld kan RVO geen enkele aansprakelijkheid aanvaarden voor schade als gevolg van eventuele onjuistheden en/of uitvoering of gebruik van het instrument.
PROJECTGEGEVENS
Project
Projectnummer
Opdrachtgever
Datum
Omschrijving
BENG GEGEVENS
Algemeen
Bouwjaar
Is meer dan 50% van de gebouwschil aantoonbaar nageisoleerd?
Factor thermische isolatie ondoorzichtige delen f;iso | 0
Orientatie voorzijde woning
Orientatiehoek voorzijde woning Ƴ | 0
Luchtstromen koeling |  |  |  | Toelichting
Infiltratie in maand juli q;v;eff;lea;in |  | m³/h |  | Haal de luchtstromen uit de NTA8800 software. Deze waarden zijn terug te vinden in de resultatenoverzichten die vanuit de software beschikbaar zijn. Bij een BENG-berekening op woongebouw-niveau worden de luchtvolumestromen niet per appartement gegeven. In dat geval moet, naar inzicht van de adviseur, het debiet worden bepaald. Dat kan bijvoorbeeld door het totale debiet uit de BENG-berekening van het woongebouw naar rato van de gebruiksoppervlakte over de individuele appartementen te verdelen of door een aparte BENG-berekening op te stellen van het appartement waarvoor de bijlage AA berekening wordt gemaakt.
Natuurlijke toevoer in maand juli q;v;eff;vent;in |  | m³/h
Mechanische toevoer in maand juli q;v;mech;in |  | m³/h
Bezetting |  |  |  | Toelichting
Gebruiksoppervlak rekenzone A;g |  | m² |  | Haal het gebruiksoppervlak A;g uit de NTA8800 software. Uitgangspunt in deze rekentool is dat er één rekenzone per woning is.
Aantal woonfuncties in de rekenzone | 1 | stuks
Gemiddelde bezetting per woonfunctie Np;woon;zi | 1 | personen
Interne warmtelast Pint;zi | 180 | W
Rekenwaarde internewarmtelast qint;calc;zi | 0 | W/m²
RESULTATEN OP RUIMTENIVEAU
| Ruimte 1 |  | Ruimte 2 |  | Ruimte 3 |  | Ruimte 4 |  | Ruimte 5 |  | Ruimte 6 |  | Ruimte 7 |  | Ruimte 8 |  | Ruimte 9 |  | Ruimte 10
Ruimtenaam
Type verblijfsruimte | Andere verblijfsruimte |  | Andere verblijfsruimte |  | Andere verblijfsruimte |  | Andere verblijfsruimte |  | Andere verblijfsruimte |  | Andere verblijfsruimte |  | Andere verblijfsruimte |  | Andere verblijfsruimte |  | Andere verblijfsruimte |  | Andere verblijfsruimte
Vloeroppervlak (gebruiksoppervlak) | 0 | m² | 0 | m² | 0 | m² | 0 | m² | 0 | m² | 0 | m² | 0 | m² | 0 | m² | 0 | m² | 0 | m²
Buitenluchttemperatuur bij tijdstip max koellast tmax,zi |  | °C |  | °C |  | °C |  | °C |  | °C |  | °C |  | °C |  | °C |  | °C |  | °C
Koellast door interne warmtelast Pint;calc;woon/overig;zi | 0 | W | 0 | W | 0 | W | 0 | W | 0 | W | 0 | W | 0 | W | 0 | W | 0 | W | 0 | W
Koellast door buitenluchttoetreding Pv;calc;vr;zi | 0 | W | 0 | W | 0 | W | 0 | W | 0 | W | 0 | W | 0 | W | 0 | W | 0 | W | 0 | W
Koellast door transmissie ondoorzichtige delen Ptr;ntr;vr;zi | 0 | W | 0 | W | 0 | W | 0 | W | 0 | W | 0 | W | 0 | W | 0 | W | 0 | W | 0 | W
Koellastbijdrage zoninstraling transparante delen Psol;vr;zi | 0 | W | 0 | W | 0 | W | 0 | W | 0 | W | 0 | W | 0 | W | 0 | W | 0 | W | 0 | W
Koellastbijdrage transmissie transparante delen Ptr;gl;vr;zi | 0 | W | 0 | W | 0 | W | 0 | W | 0 | W | 0 | W | 0 | W | 0 | W | 0 | W | 0 | W
Koelbehoefte verblijfsruimte | 0 | W/m² | 0 | W/m² | 0 | W/m² | 0 | W/m² | 0 | W/m² | 0 | W/m² | 0 | W/m² | 0 | W/m² | 0 | W/m² | 0 | W/m²
Vaste aftrek van 35W/m² | 35 | W/m² | 35 | W/m² | 35 | W/m² | 35 | W/m² | 35 | W/m² | 35 | W/m² | 35 | W/m² | 35 | W/m² | 35 | W/m² | 35 | W/m²
Minimaal te installeren koelcapaciteit | 0 | W/m² | 0 | W/m² | 0 | W/m² | 0 | W/m² | 0 | W/m² | 0 | W/m² | 0 | W/m² | 0 | W/m² | 0 | W/m² | 0 | W/m²
BENODIGDE KOELCAPACITEIT VERBLIJFSRUIMTE AFGIFTE
Benodigde koelcapaciteit Ruimte 1 | 0 | W | 0 | W/m² | De ruimte moet actief gekoeld worden, aan de minimaal benodigde koelcapaciteit in de ruimte wordt geen eis gesteld.
Benodigde koelcapaciteit Ruimte 2 | 0 | W | 0 | W/m² | De ruimte moet actief gekoeld worden, aan de minimaal benodigde koelcapaciteit in de ruimte wordt geen eis gesteld.
Benodigde koelcapaciteit Ruimte 3 | 0 | W | 0 | W/m² | De ruimte moet actief gekoeld worden, aan de minimaal benodigde koelcapaciteit in de ruimte wordt geen eis gesteld.
Benodigde koelcapaciteit Ruimte 4 | 0 | W | 0 | W/m² | De ruimte moet actief gekoeld worden, aan de minimaal benodigde koelcapaciteit in de ruimte wordt geen eis gesteld.
Benodigde koelcapaciteit Ruimte 5 | 0 | W | 0 | W/m² | De ruimte moet actief gekoeld worden, aan de minimaal benodigde koelcapaciteit in de ruimte wordt geen eis gesteld.
Benodigde koelcapaciteit Ruimte 6 | 0 | W | 0 | W/m² | De ruimte moet actief gekoeld worden, aan de minimaal benodigde koelcapaciteit in de ruimte wordt geen eis gesteld.
Benodigde koelcapaciteit Ruimte 7 | 0 | W | 0 | W/m² | De ruimte moet actief gekoeld worden, aan de minimaal benodigde koelcapaciteit in de ruimte wordt geen eis gesteld.
Benodigde koelcapaciteit Ruimte 8 | 0 | W | 0 | W/m² | De ruimte moet actief gekoeld worden, aan de minimaal benodigde koelcapaciteit in de ruimte wordt geen eis gesteld.
Benodigde koelcapaciteit Ruimte 9 | 0 | W | 0 | W/m² | De ruimte moet actief gekoeld worden, aan de minimaal benodigde koelcapaciteit in de ruimte wordt geen eis gesteld.
Benodigde koelcapaciteit Ruimte 10 | 0 | W | 0 | W/m² | De ruimte moet actief gekoeld worden, aan de minimaal benodigde koelcapaciteit in de ruimte wordt geen eis gesteld.
BENODIGDE KOELCAPACITEIT OPWEKKER
Minimaal op te stellen koelvermogen opwekker | 0 | W |  |  | De woning moet actief gekoeld worden, aan de minimaal benodigde koelcapaciteit van de opwekker wordt geen eis gesteld.
Onderstaande tabellen worden verwijderd in de uiteindelijke versie. De tabellen dienen om vast te stellen welk tijdstip tot de hoogste belasting van de opwekker leidt
| Ruimte 1 |  | Ruimte 2 |  | Ruimte 3 |  | Ruimte 4 |  | Ruimte 5 |  | Ruimte 6 |  | Ruimte 7 |  | Ruimte 8 |  | Ruimte 9 |  | Ruimte 10
9:00 | 0 | W | 0 | W | 0 | W | 0 | W | 0 | W | 0 | W | 0 | W | 0 | W | 0 | W | 0 | W | 0
10:00 | 0 | W | 0 | W | 0 | W | 0 | W | 0 | W | 0 | W | 0 | W | 0 | W | 0 | W | 0 | W | 0
11:00 | 0 | W | 0 | W | 0 | W | 0 | W | 0 | W | 0 | W | 0 | W | 0 | W | 0 | W | 0 | W | 0
12:00 | 0 | W | 0 | W | 0 | W | 0 | W | 0 | W | 0 | W | 0 | W | 0 | W | 0 | W | 0 | W | 0
13:00 | 0 | W | 0 | W | 0 | W | 0 | W | 0 | W | 0 | W | 0 | W | 0 | W | 0 | W | 0 | W | 0
14:00 | 0 | W | 0 | W | 0 | W | 0 | W | 0 | W | 0 | W | 0 | W | 0 | W | 0 | W | 0 | W | 0
15:00 | 0 | W | 0 | W | 0 | W | 0 | W | 0 | W | 0 | W | 0 | W | 0 | W | 0 | W | 0 | W | 0
16:00 | 0 | W | 0 | W | 0 | W | 0 | W | 0 | W | 0 | W | 0 | W | 0 | W | 0 | W | 0 | W | 0
17:00 | 0 | W | 0 | W | 0 | W | 0 | W | 0 | W | 0 | W | 0 | W | 0 | W | 0 | W | 0 | W | 0
18:00 | 0 | W | 0 | W | 0 | W | 0 | W | 0 | W | 0 | W | 0 | W | 0 | W | 0 | W | 0 | W | 0
Maatgevende tijdstip | Geen glas aanwezig
Minimaal op te stellen koelvermogen opwekker | 0 | W |  |  | Aftrek 35W/m² |  | Totaal met afrek
som VAN ALLE RUIMTEN (INCLUSIES AFTREK 35W/m² | 0 |  | AFTREK |  | 0 |  | 0
Note on A17: Er is een koppeling gemaakt in de rekenbladen met de voorzijde van de woning. Bij het aanpassen van deze orientatie wordt ook de orientatie in de volgende tabbladen aangepast.
Note on A30: Berekening wordt gemaakt per woonfunctie, is altijd 1
Note on A39: Een woonvertrek is bijvoorbeeld de woonkamer, keuken en eetkamer (ruimten waar bewoners smanekomen) Een andere verblijfsruimte is bijvoorbeeld een slaapkamer, studeerkamer (ruimten waar bewoners doorgaans alleen zijn) De interne warmtelast in een woonvertrek is 2x zo hoog aangenomen dan in andere verblijfsruimten.
Note on A50: Toelichting: De waarde van 35W/m² komt overeen met een situatie waarin net voldaan wordt aan het criterium Tojuli ≤1,2 of een beoordeling aan het criterium GTO < 450 uur

## Ruimte 1
RUIMTE 1
Ruimtenaam
Type verblijfsruimte | Andere verblijfsruimte
Vloeroppervlak verblijfsruimte Avr (gebruiksoppervlak) | 0 | m²
| Voorzijde woning |  |  |  | Linker zijde woning |  |  |  | Achterzijde woning |  |  |  | Rechter zijde woning |  |  |  | Platdak
Orientatie gevel / dakvlak (Helling > 15°C) | 0 |  |  |  | Oost |  |  |  | Zuid |  |  |  | West |  |  |  | Horizontaal
Orientatiehoek gevel Ƴ | 0 |  |  |  | 90 |  |  |  | 180 |  |  |  | 270
Grenst aan buitenlucht ja of nee | Nee |  |  |  | Nee |  |  |  | Nee |  |  |  | Nee |  |  |  | Nee
Hellingshoek constructie ≥ 15° = hellenddak 90° = gevel | 90 | ° |  |  | 90 | ° |  |  | 90 | ° |  |  | 90 | ° |  |  | 0 | °
Type constructie | Woningscheidend |  |  |  | Woningscheidend |  |  |  | Woningscheidend |  |  |  | Woningscheidend |  |  |  | Woningscheidend
Gevel lengte (binnenwerks) |  | m |  |  |  | m |  |  |  | m |  |  |  | m |  |  |  | m
Gevel hoogte / Dak breedte (binnenwerks) |  | m |  |  |  | m |  |  |  | m |  |  |  | m |  |  |  | m
Constructie oppervlak (binnenwerks) | 0 | m² |  |  | 0 | m² |  |  | 0 | m² |  |  | 0 | m² |  |  | 0 | m²
Gesloten constructie oppervlak | 0 | m² |  |  | 0 | m² |  |  | 0 | m² |  |  | 0 | m² |  |  | 0 | m²
| Glasvlak type 1 |  | Glasvlak type 2 |  | Glasvlak type 1 |  | Glasvlak type 2 |  | Glasvlak type 1 |  | Glasvlak type 2 |  | Glasvlak type 1 |  | Glasvlak type 2 |  | Glasvlak type 1 |  | Glasvlak type 2
Totaal oppervlak van raamtype Aw,k (inclusief kozijn) |  | m² |  | m² |  | m² |  | m² |  | m² |  | m² |  | m² |  | m² |  | m² |  | m²
Warmtedoorgangscoefficient (U-waarde) van het raam Uw;wi;k |  | W/m².K |  | W/m².K |  | W/m².K |  | W/m².K |  | W/m².K |  | W/m².K |  | W/m².K |  | W/m².K |  | W/m².K |  | W/m².K
Zontoetredingsfactor (g_waarde) van het glas Ggl;n;wi;k;C;juli | 1 |  | 1 |  | 1 |  | 1 |  | 1 |  | 1 |  | 1 |  | 1 |  | 1 |  | 1
Beschaduwing situatie bij het raamtype | Minimale belemmering |  | Minimale belemmering |  | Minimale belemmering |  | Minimale belemmering |  | Minimale belemmering |  | Minimale belemmering |  | Minimale belemmering |  | Minimale belemmering |  | Minimale belemmering |  | Minimale belemmering
| Overstek |  | Overstek |  | Overstek |  | Overstek |  | Overstek |  | Overstek |  | Overstek |  | Overstek
Hoogte verschil midden raam onderzijde overstek | 0 | m | 0 | m | 0 | m | 0 | m | 0 | m | 0 | m | 0 | m | 0 | m | 0 |  | 0 | m
Horizontale afstand glas tot eindpunt overstek | 0 | m | 0 | m | 0 | m | 0 | m | 0 | m | 0 | m | 0 | m | 0 | m | 0 |  | 0 | m
Overstekhoek | 0 | ° | 0 | ° | 0 | ° | 0 | ° | 0 | ° | 0 | ° | 0 | ° | 0 | ° |  |  |  | °
Relatieve hoogte van overstek | 1 |  | 1 |  | 1 |  | 1 |  | 1 |  | 1 |  | 1 |  | 1
| Zijbelemmering |  | Zijbelemmering |  | Zijbelemmering |  | Zijbelemmering |  | Zijbelemmering |  | Zijbelemmering |  | Zijbelemmering |  | Zijbelemmering
Positie zijbelemmering irt zichtveld (naar buitengericht) | Links |  | Links |  | Links |  | Links |  | Links |  | Links |  | Links |  | Links |  | Links |  | Links
Horizontale afstand midden raam verste punt belemmering | 0 | m | 0 | m | 0 | m | 0 | m | 0 | m | 0 | m | 0 | m | 0 | m | 0 |  | 0 | m
Horizontale breedte glas tot eindpunt belemmering | 0 | m | 0 | m | 0 | m | 0 | m | 0 | m | 0 | m | 0 | m | 0 | m | 0 |  | 0 | m
Relatieve breedte van de zijbelemmering bb | 999 |  | 999 |  | 999 |  | 999 |  | 999 |  | 999 |  | 999 |  | 999
De beschaduwingsreductiefactor Fsh;obst;wi;k;juli | 1 |  | 1 |  | 1 |  | 1 |  | 1 |  | 1 |  | 1 |  | 1 |  | 1 |  | 1
Type zonwering | Geen zonwering |  | Geen zonwering |  | Geen zonwering |  | Geen zonwering |  | Geen zonwering |  | Geen zonwering |  | Geen zonwering |  | Geen zonwering |  | Geen zonwering |  | Geen zonwering
De reductiefactor voor zonwering Fc;wi;k | 1 |  | 1 |  | 1 |  | 1 |  | 1 |  | 1 |  | 1 |  | 1 |  | 1 |  | 1
Totaal opvallende zonnestraling van het raam Isol;wi;k;juli | 0 | W/m² | 0 | W/m² | 0 | W/m² | 0 | W/m² | 0 | W/m² | 0 | W/m² | 0 | W/m² | 0 | W/m² | 0 | W/m² | 0 | W/m²
Tijdstip maximale koellastbijdrage tmax;zi | #VALUE! |  |  |  | 9:00 |  |  |  | 14:00 |  |  |  | 15:00 |  |  |  | 12:00
Buitenluchttemperatuur op tijdstip max koellast Θe | #VALUE! |  |  | °C | 24.7 |  |  | °C | 29.9 |  |  | °C | 29.8 |  |  | °C | 28.9
Glasopppervlak | 0 | m² |  |  | 0 | m² |  |  | 0 | m² |  |  | 0 | m² |  |  | 0 | m²
Uitwendigescheidingsconstructie niet op Noord? | FALSE |  |  |  | FALSE |  |  |  | FALSE |  |  |  | FALSE |  |  |  | FALSE
De enige uitwendigescheidingscontructie? | FALSE |  |  |  | FALSE |  |  |  | FALSE |  |  |  | FALSE |  |  |  | FALSE
Totaal glasoppervlak | 0 | m² |  |  | 0 | m² |  |  | 0 | m² |  |  | 0 | m² |  |  | 0 | m²
Grootste glasoppervlak | FALSE |  |  |  | FALSE |  |  |  | FALSE |  |  |  | FALSE |  |  |  | FALSE
Dakvlak maatgevend? | #REF! |  |  |  | #REF! |  |  |  | #REF! |  |  |  | #REF! |  |  |  | #REF!
is er een maatgevend dakoppervlak | FALSE |  |  |  | FALSE |  |  |  | FALSE |  |  |  | FALSE |  |  |  | FALSE
Maatgevende tijdstip | #REF! |  |  |  | #REF! |  |  |  | #REF! |  |  |  | #REF! |  |  |  | #REF!
Maatgevende tijdstip tmax;zi | Geen glas aanwezig
Buitenluchttemperatuur op tijdstip max koellast Θe |  | °C
Koellastbijdrage transmissie ondoorzichtige delen Ptr;ntr;vr;zi | 0 |  |  | W | 0 |  |  | W | 0 |  |  | W | 0 |  |  | W | 0 |  |  | W
Koellastbijdrage zoninstraling transparante delen Psol;vr;zi | 0 |  |  | W | 0 |  |  | W | 0 |  |  | W | 0 |  |  | W | 0 |  |  | W
Koellastbijdrage transmissie transparante delen Ptr;gl;vr;zi | 0 |  |  | W | 0 |  |  | W | 0 |  |  | W | 0 |  |  | W | 0 |  |  | W
Totaal koellastbijdrage per gevel | 0 |  |  | W | 0 |  |  | W | 0 |  |  | W | 0 |  |  | W | 0 |  |  | W
Koellast door interne warmtelast Pint;calc;woon/overig;zi | 0 |  |  | W
Koellast door buitenluchttoetreding Pv;calc;vr;zi | 0 | 0 | 0 | W
Totaal koellastbijdrage | 0 |  |  | W
Koelbehoefte verblijfsruimte | 0 |  |  | W/m²
Onderstaande tabellen worden verborgen in de uiteindelijke versie. De tabellen dienen om vast te stellen welk tijdstip tot de hoogste zonbelasting leidt
Isol max voor de orientatie | 0 | W/m² |  |  | 0 | W/m² |  |  | 0 | W/m² |  |  | 0 | W/m² |  |  | 0 | W/m²
Tijdstip bij Isol max bij orientatie | #VALUE! |  |  |  | 9:00 |  |  |  | 14:00 |  |  |  | 15:00 |  |  |  | 12:00
Koellastbijdrage zoninstraling transparante delen Psol;vr;zi |  |  | Max temp
9:00 | 0 | W | 24.7 |  | 0 | W |  |  | 0 | W |  |  | 0 | W |  |  | 0 | W | 0 | W
10:00 | 0 | W | 26.9 |  | 0 | W |  |  | 0 | W |  |  | 0 | W |  |  | 0 | W | 0 | W
11:00 | 0 | W | 28.2 |  | 0 | W |  |  | 0 | W |  |  | 0 | W |  |  | 0 | W | 0 | W
12:00 | 0 | W | 28.9 |  | 0 | W |  |  | 0 | W |  |  | 0 | W |  |  | 0 | W | 0 | W
13:00 | 0 | W | 29.7 |  | 0 | W |  |  | 0 | W |  |  | 0 | W |  |  | 0 | W | 0 | W
14:00 | 0 | W | 29.9 |  | 0 | W |  |  | 0 | W |  |  | 0 | W |  |  | 0 | W | 0 | W
15:00 | 0 | W | 29.8 |  | 0 | W |  |  | 0 | W |  |  | 0 | W |  |  | 0 | W | 0 | W
16:00 | 0 | W | 30.4 |  | 0 | W |  |  | 0 | W |  |  | 0 | W |  |  | 0 | W | 0 | W
17:00 | 0 | W | 30.6 |  | 0 | W |  |  | 0 | W |  |  | 0 | W |  |  | 0 | W | 0 | W
18:00 | 0 | W | 30.1 |  | 0 | W |  |  | 0 | W |  |  | 0 | W |  |  | 0 | W | 0 | W
Maatgevende tijdstip | Geen glas aanwezig
Note on A4: Een woonvertrek is bijvoorbeeld de woonkamer, keuken en eetkamer (ruimten waar bewoners samenkomen) Een andere verblijfsruimte is bijvoorbeeld een slaapkamer, studeerkamer (ruimten waar bewoners doorgaans alleen zijn) De interne warmtelast in een woonvertrek is 2x zo hoog aangenomen dan in andere verblijfsruimten.
Note on A18: voer hier de som van het raamoppervlak (glas+kozijn) in per type raam (gelijke U- en GGL-waarde). Per gevel kunnen 2 type ramen worden ingevoerd.

## Ruimte 2
RUIMTE 2
Ruimtenaam
Type verblijfsruimte | Andere verblijfsruimte
Vloeroppervlak verblijfsruimte Avr (gebruiksoppervlak) | 0 | m²
| Voorzijde woning |  |  |  | Linker zijde woning |  |  |  | Achterzijde woning |  |  |  | Rechter zijde woning |  |  |  | Platdak
Orientatie gevel / dakvlak (Helling > 15°C) | 0 |  |  |  | Oost |  |  |  | Zuid |  |  |  | West |  |  |  | Horizontaal
Orientatiehoek gevel Ƴ | 0 |  |  |  | 90 |  |  |  | 180 |  |  |  | 270
Grenst aan buitenlucht ja of nee | Nee |  |  |  | Nee |  |  |  | Nee |  |  |  | Nee |  |  |  | Nee
Hellingshoek constructie ≥ 15° = hellenddak 90° = gevel | 90 | ° |  |  | 90 | ° |  |  | 90 | ° |  |  | 90 | ° |  |  | 0 | °
Type constructie | Woningscheidend |  |  |  | Woningscheidend |  |  |  | Woningscheidend |  |  |  | Woningscheidend |  |  |  | Woningscheidend
Gevel lengte (binnenwerks) |  | m |  |  |  | m |  |  |  | m |  |  |  | m |  |  |  | m
Gevel hoogte / Dak breedte (binnenwerks) |  | m |  |  |  | m |  |  |  | m |  |  |  | m |  |  |  | m
Constructie oppervlak (binnenwerks) | 0 | m² |  |  | 0 | m² |  |  | 0 | m² |  |  | 0 | m² |  |  | 0 | m²
Gesloten constructie oppervlak | 0 | m² |  |  | 0 | m² |  |  | 0 | m² |  |  | 0 | m² |  |  | 0 | m²
| Glasvlak type 1 |  | Glasvlak type 2 |  | Glasvlak type 1 |  | Glasvlak type 2 |  | Glasvlak type 1 |  | Glasvlak type 2 |  | Glasvlak type 1 |  | Glasvlak type 2 |  | Glasvlak type 1 |  | Glasvlak type 2
Totaal oppervlak van raamtype Aw,k (inclusief kozijn) |  | m² |  | m² |  | m² |  | m² |  | m² |  | m² |  | m² |  | m² |  | m² |  | m²
Warmtedoorgangscoefficient (U-waarde) van het raam Uw;wi;k |  | W/m².K |  | W/m².K |  | W/m².K |  | W/m².K |  | W/m².K |  | W/m².K |  | W/m².K |  | W/m².K |  | W/m².K |  | W/m².K
Zontoetredingsfactor (g_waarde) van het glas Ggl;n;wi;k;C;juli | 1 |  | 1 |  | 1 |  | 1 |  | 1 |  | 1 |  | 1 |  | 1 |  | 1 |  | 1
Beschaduwing situatie bij het raamtype | Minimale belemmering |  | Minimale belemmering |  | Minimale belemmering |  | Minimale belemmering |  | Minimale belemmering |  | Minimale belemmering |  | Minimale belemmering |  | Minimale belemmering |  | Minimale belemmering |  | Minimale belemmering
| Overstek |  | Overstek |  | Overstek |  | Overstek |  | Overstek |  | Overstek |  | Overstek |  | Overstek
Hoogte verschil midden raam onderzijde overstek | 0 | m | 0 | m | 0 | m | 0 | m | 0 | m | 0 | m | 0 | m | 0 | m | 0 |  | 0 | m
Horizontale afstand glas tot eindpunt overstek | 0 | m | 0 | m | 0 | m | 0 | m | 0 | m | 0 | m | 0 | m | 0 | m | 0 |  | 0 | m
Overstekhoek | 0 | ° | 0 | ° | 0 | ° | 0 | ° | 0 | ° | 0 | ° | 0 | ° | 0 | ° |  |  |  | °
Relatieve hoogte van overstek | 1 |  | 1 |  | 1 |  | 1 |  | 1 |  | 1 |  | 1 |  | 1
| Zijbelemmering |  | Zijbelemmering |  | Zijbelemmering |  | Zijbelemmering |  | Zijbelemmering |  | Zijbelemmering |  | Zijbelemmering |  | Zijbelemmering
Positie zijbelemmering irt zichtveld (naar buitengericht) | Links |  | Links |  | Links |  | Links |  | Links |  | Links |  | Links |  | Links |  | Links |  | Links
Horizontale afstand midden raam verste punt belemmering | 0 | m | 0 | m | 0 | m | 0 | m | 0 | m | 0 | m | 0 | m | 0 | m | 0 |  | 0 | m
Horizontale breedte glas tot eindpunt belemmering | 0 | m | 0 | m | 0 | m | 0 | m | 0 | m | 0 | m | 0 | m | 0 | m | 0 |  | 0 | m
Relatieve breedte van de zijbelemmering bb | 999 |  | 999 |  | 999 |  | 999 |  | 999 |  | 999 |  | 999 |  | 999
De beschaduwingsreductiefactor Fsh;obst;wi;k;juli | 1 |  | 1 |  | 1 |  | 1 |  | 1 |  | 1 |  | 1 |  | 1 |  | 1 |  | 1
Type zonwering | Geen zonwering |  | Geen zonwering |  | Geen zonwering |  | Geen zonwering |  | Geen zonwering |  | Geen zonwering |  | Geen zonwering |  | Geen zonwering |  | Geen zonwering |  | Geen zonwering
De reductiefactor voor zonwering Fc;wi;k | 1 |  | 1 |  | 1 |  | 1 |  | 1 |  | 1 |  | 1 |  | 1 |  | 1 |  | 1
Totaal opvallende zonnestraling van het raam Isol;wi;k;juli | 0 | W/m² | 0 | W/m² | 0 | W/m² | 0 | W/m² | 0 | W/m² | 0 | W/m² | 0 | W/m² | 0 | W/m² | 0 | W/m² | 0 | W/m²
Tijdstip maximale koellastbijdrage tmax;zi | #VALUE! |  |  |  | 9:00 |  |  |  | 14:00 |  |  |  | 15:00 |  |  |  | 12:00
Buitenluchttemperatuur op tijdstip max koellast Θe | #VALUE! |  |  | °C | 24.7 |  |  | °C | 29.9 |  |  | °C | 29.8 |  |  | °C | 28.9
Glasopppervlak | 0 | m² |  |  | 0 | m² |  |  | 0 | m² |  |  | 0 | m² |  |  | 0 | m²
Uitwendigescheidingsconstructie niet op Noord? | FALSE |  |  |  | FALSE |  |  |  | FALSE |  |  |  | FALSE |  |  |  | FALSE
De enige uitwendigescheidingscontructie? | FALSE |  |  |  | FALSE |  |  |  | FALSE |  |  |  | FALSE |  |  |  | FALSE
Totaal glasoppervlak | 0 | m² |  |  | 0 | m² |  |  | 0 | m² |  |  | 0 | m² |  |  | 0 | m²
Grootste glasoppervlak | FALSE |  |  |  | FALSE |  |  |  | FALSE |  |  |  | FALSE |  |  |  | FALSE
Dakvlak maatgevend? | #REF! |  |  |  | #REF! |  |  |  | #REF! |  |  |  | #REF! |  |  |  | #REF!
is er een maatgevend dakoppervlak | FALSE |  |  |  | FALSE |  |  |  | FALSE |  |  |  | FALSE |  |  |  | FALSE
Maatgevende tijdstip | #REF! |  |  |  | #REF! |  |  |  | #REF! |  |  |  | #REF! |  |  |  | #REF!
Maatgevende tijdstip tmax;zi | Geen glas aanwezig
Buitenluchttemperatuur op tijdstip max koellast Θe |  | °C
Koellastbijdrage transmissie ondoorzichtige delen Ptr;ntr;vr;zi | 0 |  |  | W | 0 |  |  | W | 0 |  |  | W | 0 |  |  | W | 0 |  |  | W
Koellastbijdrage zoninstraling transparante delen Psol;vr;zi | 0 |  |  | W | 0 |  |  | W | 0 |  |  | W | 0 |  |  | W | 0 |  |  | W
Koellastbijdrage transmissie transparante delen Ptr;gl;vr;zi | 0 |  |  | W | 0 |  |  | W | 0 |  |  | W | 0 |  |  | W | 0 |  |  | W
Totaal koellastbijdrage per gevel | 0 |  |  | W | 0 |  |  | W | 0 |  |  | W | 0 |  |  | W | 0 |  |  | W
Koellast door interne warmtelast Pint;calc;woon/overig;zi | 0 |  |  | W
Koellast door buitenluchttoetreding Pv;calc;vr;zi | 0 | 0 | 0 | W
Totaal koellastbijdrage | 0 |  |  | W
Koelbehoefte verblijfsruimte | 0 |  |  | W/m²
Onderstaande tabellen worden verborgen in de uiteindelijke versie. De tabellen dienen om vast te stellen welk tijdstip tot de hoogste zonbelasting leidt
Isol max voor de orientatie | 0 | W/m² |  |  | 0 | W/m² |  |  | 0 | W/m² |  |  | 0 | W/m² |  |  | 0 | W/m²
Tijdstip bij Isol max bij orientatie | #VALUE! |  |  |  | 9:00 |  |  |  | 14:00 |  |  |  | 15:00 |  |  |  | 12:00
Koellastbijdrage zoninstraling transparante delen Psol;vr;zi |  |  | Max temp
9:00 | 0 | W | 24.7 |  | 0 | W |  |  | 0 | W |  |  | 0 | W |  |  | 0 | W | 0 | W
10:00 | 0 | W | 26.9 |  | 0 | W |  |  | 0 | W |  |  | 0 | W |  |  | 0 | W | 0 | W
11:00 | 0 | W | 28.2 |  | 0 | W |  |  | 0 | W |  |  | 0 | W |  |  | 0 | W | 0 | W
12:00 | 0 | W | 28.9 |  | 0 | W |  |  | 0 | W |  |  | 0 | W |  |  | 0 | W | 0 | W
13:00 | 0 | W | 29.7 |  | 0 | W |  |  | 0 | W |  |  | 0 | W |  |  | 0 | W | 0 | W
14:00 | 0 | W | 29.9 |  | 0 | W |  |  | 0 | W |  |  | 0 | W |  |  | 0 | W | 0 | W
15:00 | 0 | W | 29.8 |  | 0 | W |  |  | 0 | W |  |  | 0 | W |  |  | 0 | W | 0 | W
16:00 | 0 | W | 30.4 |  | 0 | W |  |  | 0 | W |  |  | 0 | W |  |  | 0 | W | 0 | W
17:00 | 0 | W | 30.6 |  | 0 | W |  |  | 0 | W |  |  | 0 | W |  |  | 0 | W | 0 | W
18:00 | 0 | W | 30.1 |  | 0 | W |  |  | 0 | W |  |  | 0 | W |  |  | 0 | W | 0 | W
Maatgevende tijdstip | Geen glas aanwezig
Note on A4: Een woonvertrek is bijvoorbeeld de woonkamer, keuken en eetkamer (ruimten waar bewoners samenkomen) Een andere verblijfsruimte is bijvoorbeeld een slaapkamer, studeerkamer (ruimten waar bewoners doorgaans alleen zijn) De interne warmtelast in een woonvertrek is 2x zo hoog aangenomen dan in andere verblijfsruimten.
Note on A18: voer hier de som van het raamoppervlak (glas+kozijn) in per type raam (gelijke U- en GGL-waarde). Per gevel kunnen 2 type ramen worden ingevoerd.

## Ruimte 3
RUIMTE 3
Ruimtenaam
Type verblijfsruimte | Andere verblijfsruimte
Vloeroppervlak verblijfsruimte Avr (gebruiksoppervlak) | 0 | m²
| Voorzijde woning |  |  |  | Linker zijde woning |  |  |  | Achterzijde woning |  |  |  | Rechter zijde woning |  |  |  | Platdak
Orientatie gevel / dakvlak (Helling > 15°C) | 0 |  |  |  | Oost |  |  |  | Zuid |  |  |  | West |  |  |  | Horizontaal
Orientatiehoek gevel Ƴ | 0 |  |  |  | 90 |  |  |  | 180 |  |  |  | 270
Grenst aan buitenlucht ja of nee | Nee |  |  |  | Nee |  |  |  | Nee |  |  |  | Nee |  |  |  | Nee
Hellingshoek constructie ≥ 15° = hellenddak 90° = gevel | 90 | ° |  |  | 90 | ° |  |  | 90 | ° |  |  | 90 | ° |  |  | 0 | °
Type constructie | Woningscheidend |  |  |  | Woningscheidend |  |  |  | Woningscheidend |  |  |  | Woningscheidend |  |  |  | Woningscheidend
Gevel lengte (binnenwerks) |  | m |  |  |  | m |  |  |  | m |  |  |  | m |  |  |  | m
Gevel hoogte / Dak breedte (binnenwerks) |  | m |  |  |  | m |  |  |  | m |  |  |  | m |  |  |  | m
Constructie oppervlak (binnenwerks) | 0 | m² |  |  | 0 | m² |  |  | 0 | m² |  |  | 0 | m² |  |  | 0 | m²
Gesloten constructie oppervlak | 0 | m² |  |  | 0 | m² |  |  | 0 | m² |  |  | 0 | m² |  |  | 0 | m²
| Glasvlak type 1 |  | Glasvlak type 2 |  | Glasvlak type 1 |  | Glasvlak type 2 |  | Glasvlak type 1 |  | Glasvlak type 2 |  | Glasvlak type 1 |  | Glasvlak type 2 |  | Glasvlak type 1 |  | Glasvlak type 2
Totaal oppervlak van raamtype Aw,k (inclusief kozijn) |  | m² |  | m² |  | m² |  | m² |  | m² |  | m² |  | m² |  | m² |  | m² |  | m²
Warmtedoorgangscoefficient (U-waarde) van het raam Uw;wi;k |  | W/m².K |  | W/m².K |  | W/m².K |  | W/m².K |  | W/m².K |  | W/m².K |  | W/m².K |  | W/m².K |  | W/m².K |  | W/m².K
Zontoetredingsfactor (g_waarde) van het glas Ggl;n;wi;k;C;juli | 1 |  | 1 |  | 1 |  | 1 |  | 1 |  | 1 |  | 1 |  | 1 |  | 1 |  | 1
Beschaduwing situatie bij het raamtype | Minimale belemmering |  | Minimale belemmering |  | Minimale belemmering |  | Minimale belemmering |  | Minimale belemmering |  | Minimale belemmering |  | Minimale belemmering |  | Minimale belemmering |  | Minimale belemmering |  | Minimale belemmering
| Overstek |  | Overstek |  | Overstek |  | Overstek |  | Overstek |  | Overstek |  | Overstek |  | Overstek
Hoogte verschil midden raam onderzijde overstek | 0 | m | 0 | m | 0 | m | 0 | m | 0 | m | 0 | m | 0 | m | 0 | m | 0 |  | 0 | m
Horizontale afstand glas tot eindpunt overstek | 0 | m | 0 | m | 0 | m | 0 | m | 0 | m | 0 | m | 0 | m | 0 | m | 0 |  | 0 | m
Overstekhoek | 0 | ° | 0 | ° | 0 | ° | 0 | ° | 0 | ° | 0 | ° | 0 | ° | 0 | ° |  |  |  | °
Relatieve hoogte van overstek | 1 |  | 1 |  | 1 |  | 1 |  | 1 |  | 1 |  | 1 |  | 1
| Zijbelemmering |  | Zijbelemmering |  | Zijbelemmering |  | Zijbelemmering |  | Zijbelemmering |  | Zijbelemmering |  | Zijbelemmering |  | Zijbelemmering
Positie zijbelemmering irt zichtveld (naar buitengericht) | Links |  | Links |  | Links |  | Links |  | Links |  | Links |  | Links |  | Links |  | Links |  | Links
Horizontale afstand midden raam verste punt belemmering | 0 | m | 0 | m | 0 | m | 0 | m | 0 | m | 0 | m | 0 | m | 0 | m | 0 |  | 0 | m
Horizontale breedte glas tot eindpunt belemmering | 0 | m | 0 | m | 0 | m | 0 | m | 0 | m | 0 | m | 0 | m | 0 | m | 0 |  | 0 | m
Relatieve breedte van de zijbelemmering bb | 999 |  | 999 |  | 999 |  | 999 |  | 999 |  | 999 |  | 999 |  | 999
De beschaduwingsreductiefactor Fsh;obst;wi;k;juli | 1 |  | 1 |  | 1 |  | 1 |  | 1 |  | 1 |  | 1 |  | 1 |  | 1 |  | 1
Type zonwering | Geen zonwering |  | Geen zonwering |  | Geen zonwering |  | Geen zonwering |  | Geen zonwering |  | Geen zonwering |  | Geen zonwering |  | Geen zonwering |  | Geen zonwering |  | Geen zonwering
De reductiefactor voor zonwering Fc;wi;k | 1 |  | 1 |  | 1 |  | 1 |  | 1 |  | 1 |  | 1 |  | 1 |  | 1 |  | 1
Totaal opvallende zonnestraling van het raam Isol;wi;k;juli | 0 | W/m² | 0 | W/m² | 0 | W/m² | 0 | W/m² | 0 | W/m² | 0 | W/m² | 0 | W/m² | 0 | W/m² | 0 | W/m² | 0 | W/m²
Tijdstip maximale koellastbijdrage tmax;zi | #VALUE! |  |  |  | 9:00 |  |  |  | 14:00 |  |  |  | 15:00 |  |  |  | 12:00
Buitenluchttemperatuur op tijdstip max koellast Θe | #VALUE! |  |  | °C | 24.7 |  |  | °C | 29.9 |  |  | °C | 29.8 |  |  | °C | 28.9
Glasopppervlak | 0 | m² |  |  | 0 | m² |  |  | 0 | m² |  |  | 0 | m² |  |  | 0 | m²
Uitwendigescheidingsconstructie niet op Noord? | FALSE |  |  |  | FALSE |  |  |  | FALSE |  |  |  | FALSE |  |  |  | FALSE
De enige uitwendigescheidingscontructie? | FALSE |  |  |  | FALSE |  |  |  | FALSE |  |  |  | FALSE |  |  |  | FALSE
Totaal glasoppervlak | 0 | m² |  |  | 0 | m² |  |  | 0 | m² |  |  | 0 | m² |  |  | 0 | m²
Grootste glasoppervlak | FALSE |  |  |  | FALSE |  |  |  | FALSE |  |  |  | FALSE |  |  |  | FALSE
Dakvlak maatgevend? | #REF! |  |  |  | #REF! |  |  |  | #REF! |  |  |  | #REF! |  |  |  | #REF!
is er een maatgevend dakoppervlak | FALSE |  |  |  | FALSE |  |  |  | FALSE |  |  |  | FALSE |  |  |  | FALSE
Maatgevende tijdstip | #REF! |  |  |  | #REF! |  |  |  | #REF! |  |  |  | #REF! |  |  |  | #REF!
Maatgevende tijdstip tmax;zi | Geen glas aanwezig
Buitenluchttemperatuur op tijdstip max koellast Θe |  | °C
Koellastbijdrage transmissie ondoorzichtige delen Ptr;ntr;vr;zi | 0 |  |  | W | 0 |  |  | W | 0 |  |  | W | 0 |  |  | W | 0 |  |  | W
Koellastbijdrage zoninstraling transparante delen Psol;vr;zi | 0 |  |  | W | 0 |  |  | W | 0 |  |  | W | 0 |  |  | W | 0 |  |  | W
Koellastbijdrage transmissie transparante delen Ptr;gl;vr;zi | 0 |  |  | W | 0 |  |  | W | 0 |  |  | W | 0 |  |  | W | 0 |  |  | W
Totaal koellastbijdrage per gevel | 0 |  |  | W | 0 |  |  | W | 0 |  |  | W | 0 |  |  | W | 0 |  |  | W
Koellast door interne warmtelast Pint;calc;woon/overig;zi | 0 |  |  | W
Koellast door buitenluchttoetreding Pv;calc;vr;zi | 0 | 0 | 0 | W
Totaal koellastbijdrage | 0 |  |  | W
Koelbehoefte verblijfsruimte | 0 |  |  | W/m²
Onderstaande tabellen worden verborgen in de uiteindelijke versie. De tabellen dienen om vast te stellen welk tijdstip tot de hoogste zonbelasting leidt
Isol max voor de orientatie | 0 | W/m² |  |  | 0 | W/m² |  |  | 0 | W/m² |  |  | 0 | W/m² |  |  | 0 | W/m²
Tijdstip bij Isol max bij orientatie | #VALUE! |  |  |  | 9:00 |  |  |  | 14:00 |  |  |  | 15:00 |  |  |  | 12:00
Koellastbijdrage zoninstraling transparante delen Psol;vr;zi |  |  | Max temp
9:00 | 0 | W | 24.7 |  | 0 | W |  |  | 0 | W |  |  | 0 | W |  |  | 0 | W | 0 | W
10:00 | 0 | W | 26.9 |  | 0 | W |  |  | 0 | W |  |  | 0 | W |  |  | 0 | W | 0 | W
11:00 | 0 | W | 28.2 |  | 0 | W |  |  | 0 | W |  |  | 0 | W |  |  | 0 | W | 0 | W
12:00 | 0 | W | 28.9 |  | 0 | W |  |  | 0 | W |  |  | 0 | W |  |  | 0 | W | 0 | W
13:00 | 0 | W | 29.7 |  | 0 | W |  |  | 0 | W |  |  | 0 | W |  |  | 0 | W | 0 | W
14:00 | 0 | W | 29.9 |  | 0 | W |  |  | 0 | W |  |  | 0 | W |  |  | 0 | W | 0 | W
15:00 | 0 | W | 29.8 |  | 0 | W |  |  | 0 | W |  |  | 0 | W |  |  | 0 | W | 0 | W
16:00 | 0 | W | 30.4 |  | 0 | W |  |  | 0 | W |  |  | 0 | W |  |  | 0 | W | 0 | W
17:00 | 0 | W | 30.6 |  | 0 | W |  |  | 0 | W |  |  | 0 | W |  |  | 0 | W | 0 | W
18:00 | 0 | W | 30.1 |  | 0 | W |  |  | 0 | W |  |  | 0 | W |  |  | 0 | W | 0 | W
Maatgevende tijdstip | Geen glas aanwezig
Note on A4: Een woonvertrek is bijvoorbeeld de woonkamer, keuken en eetkamer (ruimten waar bewoners samenkomen) Een andere verblijfsruimte is bijvoorbeeld een slaapkamer, studeerkamer (ruimten waar bewoners doorgaans alleen zijn) De interne warmtelast in een woonvertrek is 2x zo hoog aangenomen dan in andere verblijfsruimten.
Note on A18: voer hier de som van het raamoppervlak (glas+kozijn) in per type raam (gelijke U- en GGL-waarde). Per gevel kunnen 2 type ramen worden ingevoerd.

## Ruimte 4
RUIMTE 4
Ruimtenaam
Type verblijfsruimte | Andere verblijfsruimte
Vloeroppervlak verblijfsruimte Avr (gebruiksoppervlak) | 0 | m²
| Voorzijde woning |  |  |  | Linker zijde woning |  |  |  | Achterzijde woning |  |  |  | Rechter zijde woning |  |  |  | Platdak
Orientatie gevel / dakvlak (Helling > 15°C) | 0 |  |  |  | Oost |  |  |  | Zuid |  |  |  | West |  |  |  | Horizontaal
Orientatiehoek gevel Ƴ | 0 |  |  |  | 90 |  |  |  | 180 |  |  |  | 270
Grenst aan buitenlucht ja of nee | Nee |  |  |  | Nee |  |  |  | Nee |  |  |  | Nee |  |  |  | Nee
Hellingshoek constructie ≥ 15° = hellenddak 90° = gevel | 90 | ° |  |  | 90 | ° |  |  | 90 | ° |  |  | 90 | ° |  |  | 0 | °
Type constructie | Woningscheidend |  |  |  | Woningscheidend |  |  |  | Woningscheidend |  |  |  | Woningscheidend |  |  |  | Woningscheidend
Gevel lengte (binnenwerks) |  | m |  |  |  | m |  |  |  | m |  |  |  | m |  |  |  | m
Gevel hoogte / Dak breedte (binnenwerks) |  | m |  |  |  | m |  |  |  | m |  |  |  | m |  |  |  | m
Constructie oppervlak (binnenwerks) | 0 | m² |  |  | 0 | m² |  |  | 0 | m² |  |  | 0 | m² |  |  | 0 | m²
Gesloten constructie oppervlak | 0 | m² |  |  | 0 | m² |  |  | 0 | m² |  |  | 0 | m² |  |  | 0 | m²
| Glasvlak type 1 |  | Glasvlak type 2 |  | Glasvlak type 1 |  | Glasvlak type 2 |  | Glasvlak type 1 |  | Glasvlak type 2 |  | Glasvlak type 1 |  | Glasvlak type 2 |  | Glasvlak type 1 |  | Glasvlak type 2
Totaal oppervlak van raamtype Aw,k (inclusief kozijn) |  | m² |  | m² |  | m² |  | m² |  | m² |  | m² |  | m² |  | m² |  | m² |  | m²
Warmtedoorgangscoefficient (U-waarde) van het raam Uw;wi;k |  | W/m².K |  | W/m².K |  | W/m².K |  | W/m².K |  | W/m².K |  | W/m².K |  | W/m².K |  | W/m².K |  | W/m².K |  | W/m².K
Zontoetredingsfactor (g_waarde) van het glas Ggl;n;wi;k;C;juli | 1 |  | 1 |  | 1 |  | 1 |  | 1 |  | 1 |  | 1 |  | 1 |  | 1 |  | 1
Beschaduwing situatie bij het raamtype | Minimale belemmering |  | Minimale belemmering |  | Minimale belemmering |  | Minimale belemmering |  | Minimale belemmering |  | Minimale belemmering |  | Minimale belemmering |  | Minimale belemmering |  | Minimale belemmering |  | Minimale belemmering
| Overstek |  | Overstek |  | Overstek |  | Overstek |  | Overstek |  | Overstek |  | Overstek |  | Overstek
Hoogte verschil midden raam onderzijde overstek | 0 | m | 0 | m | 0 | m | 0 | m | 0 | m | 0 | m | 0 | m | 0 | m | 0 |  | 0 | m
Horizontale afstand glas tot eindpunt overstek | 0 | m | 0 | m | 0 | m | 0 | m | 0 | m | 0 | m | 0 | m | 0 | m | 0 |  | 0 | m
Overstekhoek | 0 | ° | 0 | ° | 0 | ° | 0 | ° | 0 | ° | 0 | ° | 0 | ° | 0 | ° |  |  |  | °
Relatieve hoogte van overstek | 1 |  | 1 |  | 1 |  | 1 |  | 1 |  | 1 |  | 1 |  | 1
| Zijbelemmering |  | Zijbelemmering |  | Zijbelemmering |  | Zijbelemmering |  | Zijbelemmering |  | Zijbelemmering |  | Zijbelemmering |  | Zijbelemmering
Positie zijbelemmering irt zichtveld (naar buitengericht) | Links |  | Links |  | Links |  | Links |  | Links |  | Links |  | Links |  | Links |  | Links |  | Links
Horizontale afstand midden raam verste punt belemmering | 0 | m | 0 | m | 0 | m | 0 | m | 0 | m | 0 | m | 0 | m | 0 | m | 0 |  | 0 | m
Horizontale breedte glas tot eindpunt belemmering | 0 | m | 0 | m | 0 | m | 0 | m | 0 | m | 0 | m | 0 | m | 0 | m | 0 |  | 0 | m
Relatieve breedte van de zijbelemmering bb | 999 |  | 999 |  | 999 |  | 999 |  | 999 |  | 999 |  | 999 |  | 999
De beschaduwingsreductiefactor Fsh;obst;wi;k;juli | 1 |  | 1 |  | 1 |  | 1 |  | 1 |  | 1 |  | 1 |  | 1 |  | 1 |  | 1
Type zonwering | Geen zonwering |  | Geen zonwering |  | Geen zonwering |  | Geen zonwering |  | Geen zonwering |  | Geen zonwering |  | Geen zonwering |  | Geen zonwering |  | Geen zonwering |  | Geen zonwering
De reductiefactor voor zonwering Fc;wi;k | 1 |  | 1 |  | 1 |  | 1 |  | 1 |  | 1 |  | 1 |  | 1 |  | 1 |  | 1
Totaal opvallende zonnestraling van het raam Isol;wi;k;juli | 0 | W/m² | 0 | W/m² | 0 | W/m² | 0 | W/m² | 0 | W/m² | 0 | W/m² | 0 | W/m² | 0 | W/m² | 0 | W/m² | 0 | W/m²
Tijdstip maximale koellastbijdrage tmax;zi | #VALUE! |  |  |  | 9:00 |  |  |  | 14:00 |  |  |  | 15:00 |  |  |  | 12:00
Buitenluchttemperatuur op tijdstip max koellast Θe | #VALUE! |  |  | °C | 24.7 |  |  | °C | 29.9 |  |  | °C | 29.8 |  |  | °C | 28.9
Glasopppervlak | 0 | m² |  |  | 0 | m² |  |  | 0 | m² |  |  | 0 | m² |  |  | 0 | m²
Uitwendigescheidingsconstructie niet op Noord? | FALSE |  |  |  | FALSE |  |  |  | FALSE |  |  |  | FALSE |  |  |  | FALSE
De enige uitwendigescheidingscontructie? | FALSE |  |  |  | FALSE |  |  |  | FALSE |  |  |  | FALSE |  |  |  | FALSE
Totaal glasoppervlak | 0 | m² |  |  | 0 | m² |  |  | 0 | m² |  |  | 0 | m² |  |  | 0 | m²
Grootste glasoppervlak | FALSE |  |  |  | FALSE |  |  |  | FALSE |  |  |  | FALSE |  |  |  | FALSE
Dakvlak maatgevend? | #REF! |  |  |  | #REF! |  |  |  | #REF! |  |  |  | #REF! |  |  |  | #REF!
is er een maatgevend dakoppervlak | FALSE |  |  |  | FALSE |  |  |  | FALSE |  |  |  | FALSE |  |  |  | FALSE
Maatgevende tijdstip | #REF! |  |  |  | #REF! |  |  |  | #REF! |  |  |  | #REF! |  |  |  | #REF!
Maatgevende tijdstip tmax;zi | Geen glas aanwezig
Buitenluchttemperatuur op tijdstip max koellast Θe |  | °C
Koellastbijdrage transmissie ondoorzichtige delen Ptr;ntr;vr;zi | 0 |  |  | W | 0 |  |  | W | 0 |  |  | W | 0 |  |  | W | 0 |  |  | W
Koellastbijdrage zoninstraling transparante delen Psol;vr;zi | 0 |  |  | W | 0 |  |  | W | 0 |  |  | W | 0 |  |  | W | 0 |  |  | W
Koellastbijdrage transmissie transparante delen Ptr;gl;vr;zi | 0 |  |  | W | 0 |  |  | W | 0 |  |  | W | 0 |  |  | W | 0 |  |  | W
Totaal koellastbijdrage per gevel | 0 |  |  | W | 0 |  |  | W | 0 |  |  | W | 0 |  |  | W | 0 |  |  | W
Koellast door interne warmtelast Pint;calc;woon/overig;zi | 0 |  |  | W
Koellast door buitenluchttoetreding Pv;calc;vr;zi | 0 | 0 | 0 | W
Totaal koellastbijdrage | 0 |  |  | W
Koelbehoefte verblijfsruimte | 0 |  |  | W/m²
Onderstaande tabellen worden verborgen in de uiteindelijke versie. De tabellen dienen om vast te stellen welk tijdstip tot de hoogste zonbelasting leidt
Isol max voor de orientatie | 0 | W/m² |  |  | 0 | W/m² |  |  | 0 | W/m² |  |  | 0 | W/m² |  |  | 0 | W/m²
Tijdstip bij Isol max bij orientatie | #VALUE! |  |  |  | 9:00 |  |  |  | 14:00 |  |  |  | 15:00 |  |  |  | 12:00
Koellastbijdrage zoninstraling transparante delen Psol;vr;zi |  |  | Max temp
9:00 | 0 | W | 24.7 |  | 0 | W |  |  | 0 | W |  |  | 0 | W |  |  | 0 | W | 0 | W
10:00 | 0 | W | 26.9 |  | 0 | W |  |  | 0 | W |  |  | 0 | W |  |  | 0 | W | 0 | W
11:00 | 0 | W | 28.2 |  | 0 | W |  |  | 0 | W |  |  | 0 | W |  |  | 0 | W | 0 | W
12:00 | 0 | W | 28.9 |  | 0 | W |  |  | 0 | W |  |  | 0 | W |  |  | 0 | W | 0 | W
13:00 | 0 | W | 29.7 |  | 0 | W |  |  | 0 | W |  |  | 0 | W |  |  | 0 | W | 0 | W
14:00 | 0 | W | 29.9 |  | 0 | W |  |  | 0 | W |  |  | 0 | W |  |  | 0 | W | 0 | W
15:00 | 0 | W | 29.8 |  | 0 | W |  |  | 0 | W |  |  | 0 | W |  |  | 0 | W | 0 | W
16:00 | 0 | W | 30.4 |  | 0 | W |  |  | 0 | W |  |  | 0 | W |  |  | 0 | W | 0 | W
17:00 | 0 | W | 30.6 |  | 0 | W |  |  | 0 | W |  |  | 0 | W |  |  | 0 | W | 0 | W
18:00 | 0 | W | 30.1 |  | 0 | W |  |  | 0 | W |  |  | 0 | W |  |  | 0 | W | 0 | W
Maatgevende tijdstip | Geen glas aanwezig
Note on A4: Een woonvertrek is bijvoorbeeld de woonkamer, keuken en eetkamer (ruimten waar bewoners samenkomen) Een andere verblijfsruimte is bijvoorbeeld een slaapkamer, studeerkamer (ruimten waar bewoners doorgaans alleen zijn) De interne warmtelast in een woonvertrek is 2x zo hoog aangenomen dan in andere verblijfsruimten.
Note on A18: voer hier de som van het raamoppervlak (glas+kozijn) in per type raam (gelijke U- en GGL-waarde). Per gevel kunnen 2 type ramen worden ingevoerd.

## Ruimte 5
RUIMTE 5
Ruimtenaam
Type verblijfsruimte | Andere verblijfsruimte
Vloeroppervlak verblijfsruimte Avr (gebruiksoppervlak) | 0 | m²
| Voorzijde woning |  |  |  | Linker zijde woning |  |  |  | Achterzijde woning |  |  |  | Rechter zijde woning |  |  |  | Platdak
Orientatie gevel / dakvlak (Helling > 15°C) | 0 |  |  |  | Oost |  |  |  | Zuid |  |  |  | West |  |  |  | Horizontaal
Orientatiehoek gevel Ƴ | 0 |  |  |  | 90 |  |  |  | 180 |  |  |  | 270
Grenst aan buitenlucht ja of nee | Nee |  |  |  | Nee |  |  |  | Nee |  |  |  | Nee |  |  |  | Nee
Hellingshoek constructie ≥ 15° = hellenddak 90° = gevel | 90 | ° |  |  | 90 | ° |  |  | 90 | ° |  |  | 90 | ° |  |  | 0 | °
Type constructie | Woningscheidend |  |  |  | Woningscheidend |  |  |  | Woningscheidend |  |  |  | Woningscheidend |  |  |  | Woningscheidend
Gevel lengte (binnenwerks) |  | m |  |  |  | m |  |  |  | m |  |  |  | m |  |  |  | m
Gevel hoogte / Dak breedte (binnenwerks) |  | m |  |  |  | m |  |  |  | m |  |  |  | m |  |  |  | m
Constructie oppervlak (binnenwerks) | 0 | m² |  |  | 0 | m² |  |  | 0 | m² |  |  | 0 | m² |  |  | 0 | m²
Gesloten constructie oppervlak | 0 | m² |  |  | 0 | m² |  |  | 0 | m² |  |  | 0 | m² |  |  | 0 | m²
| Glasvlak type 1 |  | Glasvlak type 2 |  | Glasvlak type 1 |  | Glasvlak type 2 |  | Glasvlak type 1 |  | Glasvlak type 2 |  | Glasvlak type 1 |  | Glasvlak type 2 |  | Glasvlak type 1 |  | Glasvlak type 2
Totaal oppervlak van raamtype Aw,k (inclusief kozijn) |  | m² |  | m² |  | m² |  | m² |  | m² |  | m² |  | m² |  | m² |  | m² |  | m²
Warmtedoorgangscoefficient (U-waarde) van het raam Uw;wi;k |  | W/m².K |  | W/m².K |  | W/m².K |  | W/m².K |  | W/m².K |  | W/m².K |  | W/m².K |  | W/m².K |  | W/m².K |  | W/m².K
Zontoetredingsfactor (g_waarde) van het glas Ggl;n;wi;k;C;juli | 1 |  | 1 |  | 1 |  | 1 |  | 1 |  | 1 |  | 1 |  | 1 |  | 1 |  | 1
Beschaduwing situatie bij het raamtype | Minimale belemmering |  | Minimale belemmering |  | Minimale belemmering |  | Minimale belemmering |  | Minimale belemmering |  | Minimale belemmering |  | Minimale belemmering |  | Minimale belemmering |  | Minimale belemmering |  | Minimale belemmering
| Overstek |  | Overstek |  | Overstek |  | Overstek |  | Overstek |  | Overstek |  | Overstek |  | Overstek
Hoogte verschil midden raam onderzijde overstek | 0 | m | 0 | m | 0 | m | 0 | m | 0 | m | 0 | m | 0 | m | 0 | m | 0 |  | 0 | m
Horizontale afstand glas tot eindpunt overstek | 0 | m | 0 | m | 0 | m | 0 | m | 0 | m | 0 | m | 0 | m | 0 | m | 0 |  | 0 | m
Overstekhoek | 0 | ° | 0 | ° | 0 | ° | 0 | ° | 0 | ° | 0 | ° | 0 | ° | 0 | ° |  |  |  | °
Relatieve hoogte van overstek | 1 |  | 1 |  | 1 |  | 1 |  | 1 |  | 1 |  | 1 |  | 1
| Zijbelemmering |  | Zijbelemmering |  | Zijbelemmering |  | Zijbelemmering |  | Zijbelemmering |  | Zijbelemmering |  | Zijbelemmering |  | Zijbelemmering
Positie zijbelemmering irt zichtveld (naar buitengericht) | Links |  | Links |  | Links |  | Links |  | Links |  | Links |  | Links |  | Links |  | Links |  | Links
Horizontale afstand midden raam verste punt belemmering | 0 | m | 0 | m | 0 | m | 0 | m | 0 | m | 0 | m | 0 | m | 0 | m | 0 |  | 0 | m
Horizontale breedte glas tot eindpunt belemmering | 0 | m | 0 | m | 0 | m | 0 | m | 0 | m | 0 | m | 0 | m | 0 | m | 0 |  | 0 | m
Relatieve breedte van de zijbelemmering bb | 999 |  | 999 |  | 999 |  | 999 |  | 999 |  | 999 |  | 999 |  | 999
De beschaduwingsreductiefactor Fsh;obst;wi;k;juli | 1 |  | 1 |  | 1 |  | 1 |  | 1 |  | 1 |  | 1 |  | 1 |  | 1 |  | 1
Type zonwering | Geen zonwering |  | Geen zonwering |  | Geen zonwering |  | Geen zonwering |  | Geen zonwering |  | Geen zonwering |  | Geen zonwering |  | Geen zonwering |  | Geen zonwering |  | Geen zonwering
De reductiefactor voor zonwering Fc;wi;k | 1 |  | 1 |  | 1 |  | 1 |  | 1 |  | 1 |  | 1 |  | 1 |  | 1 |  | 1
Totaal opvallende zonnestraling van het raam Isol;wi;k;juli | 0 | W/m² | 0 | W/m² | 0 | W/m² | 0 | W/m² | 0 | W/m² | 0 | W/m² | 0 | W/m² | 0 | W/m² | 0 | W/m² | 0 | W/m²
Tijdstip maximale koellastbijdrage tmax;zi | #VALUE! |  |  |  | 9:00 |  |  |  | 14:00 |  |  |  | 15:00 |  |  |  | 12:00
Buitenluchttemperatuur op tijdstip max koellast Θe | #VALUE! |  |  | °C | 24.7 |  |  | °C | 29.9 |  |  | °C | 29.8 |  |  | °C | 28.9
Glasopppervlak | 0 | m² |  |  | 0 | m² |  |  | 0 | m² |  |  | 0 | m² |  |  | 0 | m²
Uitwendigescheidingsconstructie niet op Noord? | FALSE |  |  |  | FALSE |  |  |  | FALSE |  |  |  | FALSE |  |  |  | FALSE
De enige uitwendigescheidingscontructie? | FALSE |  |  |  | FALSE |  |  |  | FALSE |  |  |  | FALSE |  |  |  | FALSE
Totaal glasoppervlak | 0 | m² |  |  | 0 | m² |  |  | 0 | m² |  |  | 0 | m² |  |  | 0 | m²
Grootste glasoppervlak | FALSE |  |  |  | FALSE |  |  |  | FALSE |  |  |  | FALSE |  |  |  | FALSE
Dakvlak maatgevend? | #REF! |  |  |  | #REF! |  |  |  | #REF! |  |  |  | #REF! |  |  |  | #REF!
is er een maatgevend dakoppervlak | FALSE |  |  |  | FALSE |  |  |  | FALSE |  |  |  | FALSE |  |  |  | FALSE
Maatgevende tijdstip | #REF! |  |  |  | #REF! |  |  |  | #REF! |  |  |  | #REF! |  |  |  | #REF!
Maatgevende tijdstip tmax;zi | Geen glas aanwezig
Buitenluchttemperatuur op tijdstip max koellast Θe |  | °C
Koellastbijdrage transmissie ondoorzichtige delen Ptr;ntr;vr;zi | 0 |  |  | W | 0 |  |  | W | 0 |  |  | W | 0 |  |  | W | 0 |  |  | W
Koellastbijdrage zoninstraling transparante delen Psol;vr;zi | 0 |  |  | W | 0 |  |  | W | 0 |  |  | W | 0 |  |  | W | 0 |  |  | W
Koellastbijdrage transmissie transparante delen Ptr;gl;vr;zi | 0 |  |  | W | 0 |  |  | W | 0 |  |  | W | 0 |  |  | W | 0 |  |  | W
Totaal koellastbijdrage per gevel | 0 |  |  | W | 0 |  |  | W | 0 |  |  | W | 0 |  |  | W | 0 |  |  | W
Koellast door interne warmtelast Pint;calc;woon/overig;zi | 0 |  |  | W
Koellast door buitenluchttoetreding Pv;calc;vr;zi | 0 | 0 | 0 | W
Totaal koellastbijdrage | 0 |  |  | W
Koelbehoefte verblijfsruimte | 0 |  |  | W/m²
Onderstaande tabellen worden verborgen in de uiteindelijke versie. De tabellen dienen om vast te stellen welk tijdstip tot de hoogste zonbelasting leidt
Isol max voor de orientatie | 0 | W/m² |  |  | 0 | W/m² |  |  | 0 | W/m² |  |  | 0 | W/m² |  |  | 0 | W/m²
Tijdstip bij Isol max bij orientatie | #VALUE! |  |  |  | 9:00 |  |  |  | 14:00 |  |  |  | 15:00 |  |  |  | 12:00
Koellastbijdrage zoninstraling transparante delen Psol;vr;zi |  |  | Max temp
9:00 | 0 | W | 24.7 |  | 0 | W |  |  | 0 | W |  |  | 0 | W |  |  | 0 | W | 0 | W
10:00 | 0 | W | 26.9 |  | 0 | W |  |  | 0 | W |  |  | 0 | W |  |  | 0 | W | 0 | W
11:00 | 0 | W | 28.2 |  | 0 | W |  |  | 0 | W |  |  | 0 | W |  |  | 0 | W | 0 | W
12:00 | 0 | W | 28.9 |  | 0 | W |  |  | 0 | W |  |  | 0 | W |  |  | 0 | W | 0 | W
13:00 | 0 | W | 29.7 |  | 0 | W |  |  | 0 | W |  |  | 0 | W |  |  | 0 | W | 0 | W
14:00 | 0 | W | 29.9 |  | 0 | W |  |  | 0 | W |  |  | 0 | W |  |  | 0 | W | 0 | W
15:00 | 0 | W | 29.8 |  | 0 | W |  |  | 0 | W |  |  | 0 | W |  |  | 0 | W | 0 | W
16:00 | 0 | W | 30.4 |  | 0 | W |  |  | 0 | W |  |  | 0 | W |  |  | 0 | W | 0 | W
17:00 | 0 | W | 30.6 |  | 0 | W |  |  | 0 | W |  |  | 0 | W |  |  | 0 | W | 0 | W
18:00 | 0 | W | 30.1 |  | 0 | W |  |  | 0 | W |  |  | 0 | W |  |  | 0 | W | 0 | W
Maatgevende tijdstip | Geen glas aanwezig
Note on A4: Een woonvertrek is bijvoorbeeld de woonkamer, keuken en eetkamer (ruimten waar bewoners samenkomen) Een andere verblijfsruimte is bijvoorbeeld een slaapkamer, studeerkamer (ruimten waar bewoners doorgaans alleen zijn) De interne warmtelast in een woonvertrek is 2x zo hoog aangenomen dan in andere verblijfsruimten.
Note on A18: voer hier de som van het raamoppervlak (glas+kozijn) in per type raam (gelijke U- en GGL-waarde). Per gevel kunnen 2 type ramen worden ingevoerd.

## Ruimte 6
RUIMTE 6
Ruimtenaam
Type verblijfsruimte | Andere verblijfsruimte
Vloeroppervlak verblijfsruimte Avr (gebruiksoppervlak) | 0 | m²
| Voorzijde woning |  |  |  | Linker zijde woning |  |  |  | Achterzijde woning |  |  |  | Rechter zijde woning |  |  |  | Platdak
Orientatie gevel / dakvlak (Helling > 15°C) | 0 |  |  |  | Oost |  |  |  | Zuid |  |  |  | West |  |  |  | Horizontaal
Orientatiehoek gevel Ƴ | 0 |  |  |  | 90 |  |  |  | 180 |  |  |  | 270
Grenst aan buitenlucht ja of nee | Nee |  |  |  | Nee |  |  |  | Nee |  |  |  | Nee |  |  |  | Nee
Hellingshoek constructie ≥ 15° = hellenddak 90° = gevel | 90 | ° |  |  | 90 | ° |  |  | 90 | ° |  |  | 90 | ° |  |  | 0 | °
Type constructie | Woningscheidend |  |  |  | Woningscheidend |  |  |  | Woningscheidend |  |  |  | Woningscheidend |  |  |  | Woningscheidend
Gevel lengte (binnenwerks) |  | m |  |  |  | m |  |  |  | m |  |  |  | m |  |  |  | m
Gevel hoogte / Dak breedte (binnenwerks) |  | m |  |  |  | m |  |  |  | m |  |  |  | m |  |  |  | m
Constructie oppervlak (binnenwerks) | 0 | m² |  |  | 0 | m² |  |  | 0 | m² |  |  | 0 | m² |  |  | 0 | m²
Gesloten constructie oppervlak | 0 | m² |  |  | 0 | m² |  |  | 0 | m² |  |  | 0 | m² |  |  | 0 | m²
| Glasvlak type 1 |  | Glasvlak type 2 |  | Glasvlak type 1 |  | Glasvlak type 2 |  | Glasvlak type 1 |  | Glasvlak type 2 |  | Glasvlak type 1 |  | Glasvlak type 2 |  | Glasvlak type 1 |  | Glasvlak type 2
Totaal oppervlak van raamtype Aw,k (inclusief kozijn) |  | m² |  | m² |  | m² |  | m² |  | m² |  | m² |  | m² |  | m² |  | m² |  | m²
Warmtedoorgangscoefficient (U-waarde) van het raam Uw;wi;k |  | W/m².K |  | W/m².K |  | W/m².K |  | W/m².K |  | W/m².K |  | W/m².K |  | W/m².K |  | W/m².K |  | W/m².K |  | W/m².K
Zontoetredingsfactor (g_waarde) van het glas Ggl;n;wi;k;C;juli | 1 |  | 1 |  | 1 |  | 1 |  | 1 |  | 1 |  | 1 |  | 1 |  | 1 |  | 1
Beschaduwing situatie bij het raamtype | Minimale belemmering |  | Minimale belemmering |  | Minimale belemmering |  | Minimale belemmering |  | Minimale belemmering |  | Minimale belemmering |  | Minimale belemmering |  | Minimale belemmering |  | Minimale belemmering |  | Minimale belemmering
| Overstek |  | Overstek |  | Overstek |  | Overstek |  | Overstek |  | Overstek |  | Overstek |  | Overstek
Hoogte verschil midden raam onderzijde overstek | 0 | m | 0 | m | 0 | m | 0 | m | 0 | m | 0 | m | 0 | m | 0 | m | 0 |  | 0 | m
Horizontale afstand glas tot eindpunt overstek | 0 | m | 0 | m | 0 | m | 0 | m | 0 | m | 0 | m | 0 | m | 0 | m | 0 |  | 0 | m
Overstekhoek | 0 | ° | 0 | ° | 0 | ° | 0 | ° | 0 | ° | 0 | ° | 0 | ° | 0 | ° |  |  |  | °
Relatieve hoogte van overstek | 1 |  | 1 |  | 1 |  | 1 |  | 1 |  | 1 |  | 1 |  | 1
| Zijbelemmering |  | Zijbelemmering |  | Zijbelemmering |  | Zijbelemmering |  | Zijbelemmering |  | Zijbelemmering |  | Zijbelemmering |  | Zijbelemmering
Positie zijbelemmering irt zichtveld (naar buitengericht) | Links |  | Links |  | Links |  | Links |  | Links |  | Links |  | Links |  | Links |  | Links |  | Links
Horizontale afstand midden raam verste punt belemmering | 0 | m | 0 | m | 0 | m | 0 | m | 0 | m | 0 | m | 0 | m | 0 | m | 0 |  | 0 | m
Horizontale breedte glas tot eindpunt belemmering | 0 | m | 0 | m | 0 | m | 0 | m | 0 | m | 0 | m | 0 | m | 0 | m | 0 |  | 0 | m
Relatieve breedte van de zijbelemmering bb | 999 |  | 999 |  | 999 |  | 999 |  | 999 |  | 999 |  | 999 |  | 999
De beschaduwingsreductiefactor Fsh;obst;wi;k;juli | 1 |  | 1 |  | 1 |  | 1 |  | 1 |  | 1 |  | 1 |  | 1 |  | 1 |  | 1
Type zonwering | Geen zonwering |  | Geen zonwering |  | Geen zonwering |  | Geen zonwering |  | Geen zonwering |  | Geen zonwering |  | Geen zonwering |  | Geen zonwering |  | Geen zonwering |  | Geen zonwering
De reductiefactor voor zonwering Fc;wi;k | 1 |  | 1 |  | 1 |  | 1 |  | 1 |  | 1 |  | 1 |  | 1 |  | 1 |  | 1
Totaal opvallende zonnestraling van het raam Isol;wi;k;juli | 0 | W/m² | 0 | W/m² | 0 | W/m² | 0 | W/m² | 0 | W/m² | 0 | W/m² | 0 | W/m² | 0 | W/m² | 0 | W/m² | 0 | W/m²
Tijdstip maximale koellastbijdrage tmax;zi | #VALUE! |  |  |  | 9:00 |  |  |  | 14:00 |  |  |  | 15:00 |  |  |  | 12:00
Buitenluchttemperatuur op tijdstip max koellast Θe | #VALUE! |  |  | °C | 24.7 |  |  | °C | 29.9 |  |  | °C | 29.8 |  |  | °C | 28.9
Glasopppervlak | 0 | m² |  |  | 0 | m² |  |  | 0 | m² |  |  | 0 | m² |  |  | 0 | m²
Uitwendigescheidingsconstructie niet op Noord? | FALSE |  |  |  | FALSE |  |  |  | FALSE |  |  |  | FALSE |  |  |  | FALSE
De enige uitwendigescheidingscontructie? | FALSE |  |  |  | FALSE |  |  |  | FALSE |  |  |  | FALSE |  |  |  | FALSE
Totaal glasoppervlak | 0 | m² |  |  | 0 | m² |  |  | 0 | m² |  |  | 0 | m² |  |  | 0 | m²
Grootste glasoppervlak | FALSE |  |  |  | FALSE |  |  |  | FALSE |  |  |  | FALSE |  |  |  | FALSE
Dakvlak maatgevend? | #REF! |  |  |  | #REF! |  |  |  | #REF! |  |  |  | #REF! |  |  |  | #REF!
is er een maatgevend dakoppervlak | FALSE |  |  |  | FALSE |  |  |  | FALSE |  |  |  | FALSE |  |  |  | FALSE
Maatgevende tijdstip | #REF! |  |  |  | #REF! |  |  |  | #REF! |  |  |  | #REF! |  |  |  | #REF!
Maatgevende tijdstip tmax;zi | Geen glas aanwezig
Buitenluchttemperatuur op tijdstip max koellast Θe |  | °C
Koellastbijdrage transmissie ondoorzichtige delen Ptr;ntr;vr;zi | 0 |  |  | W | 0 |  |  | W | 0 |  |  | W | 0 |  |  | W | 0 |  |  | W
Koellastbijdrage zoninstraling transparante delen Psol;vr;zi | 0 |  |  | W | 0 |  |  | W | 0 |  |  | W | 0 |  |  | W | 0 |  |  | W
Koellastbijdrage transmissie transparante delen Ptr;gl;vr;zi | 0 |  |  | W | 0 |  |  | W | 0 |  |  | W | 0 |  |  | W | 0 |  |  | W
Totaal koellastbijdrage per gevel | 0 |  |  | W | 0 |  |  | W | 0 |  |  | W | 0 |  |  | W | 0 |  |  | W
Koellast door interne warmtelast Pint;calc;woon/overig;zi | 0 |  |  | W
Koellast door buitenluchttoetreding Pv;calc;vr;zi | 0 | 0 | 0 | W
Totaal koellastbijdrage | 0 |  |  | W
Koelbehoefte verblijfsruimte | 0 |  |  | W/m²
Onderstaande tabellen worden verborgen in de uiteindelijke versie. De tabellen dienen om vast te stellen welk tijdstip tot de hoogste zonbelasting leidt
Isol max voor de orientatie | 0 | W/m² |  |  | 0 | W/m² |  |  | 0 | W/m² |  |  | 0 | W/m² |  |  | 0 | W/m²
Tijdstip bij Isol max bij orientatie | #VALUE! |  |  |  | 9:00 |  |  |  | 14:00 |  |  |  | 15:00 |  |  |  | 12:00
Koellastbijdrage zoninstraling transparante delen Psol;vr;zi |  |  | Max temp
9:00 | 0 | W | 24.7 |  | 0 | W |  |  | 0 | W |  |  | 0 | W |  |  | 0 | W | 0 | W
10:00 | 0 | W | 26.9 |  | 0 | W |  |  | 0 | W |  |  | 0 | W |  |  | 0 | W | 0 | W
11:00 | 0 | W | 28.2 |  | 0 | W |  |  | 0 | W |  |  | 0 | W |  |  | 0 | W | 0 | W
12:00 | 0 | W | 28.9 |  | 0 | W |  |  | 0 | W |  |  | 0 | W |  |  | 0 | W | 0 | W
13:00 | 0 | W | 29.7 |  | 0 | W |  |  | 0 | W |  |  | 0 | W |  |  | 0 | W | 0 | W
14:00 | 0 | W | 29.9 |  | 0 | W |  |  | 0 | W |  |  | 0 | W |  |  | 0 | W | 0 | W
15:00 | 0 | W | 29.8 |  | 0 | W |  |  | 0 | W |  |  | 0 | W |  |  | 0 | W | 0 | W
16:00 | 0 | W | 30.4 |  | 0 | W |  |  | 0 | W |  |  | 0 | W |  |  | 0 | W | 0 | W
17:00 | 0 | W | 30.6 |  | 0 | W |  |  | 0 | W |  |  | 0 | W |  |  | 0 | W | 0 | W
18:00 | 0 | W | 30.1 |  | 0 | W |  |  | 0 | W |  |  | 0 | W |  |  | 0 | W | 0 | W
Maatgevende tijdstip | Geen glas aanwezig
Note on A4: Een woonvertrek is bijvoorbeeld de woonkamer, keuken en eetkamer (ruimten waar bewoners samenkomen) Een andere verblijfsruimte is bijvoorbeeld een slaapkamer, studeerkamer (ruimten waar bewoners doorgaans alleen zijn) De interne warmtelast in een woonvertrek is 2x zo hoog aangenomen dan in andere verblijfsruimten.
Note on A18: voer hier de som van het raamoppervlak (glas+kozijn) in per type raam (gelijke U- en GGL-waarde). Per gevel kunnen 2 type ramen worden ingevoerd.

## Ruimte 7
RUIMTE 7
Ruimtenaam
Type verblijfsruimte | Andere verblijfsruimte
Vloeroppervlak verblijfsruimte Avr (gebruiksoppervlak) | 0 | m²
| Voorzijde woning |  |  |  | Linker zijde woning |  |  |  | Achterzijde woning |  |  |  | Rechter zijde woning |  |  |  | Platdak
Orientatie gevel / dakvlak (Helling > 15°C) | 0 |  |  |  | Oost |  |  |  | Zuid |  |  |  | West |  |  |  | Horizontaal
Orientatiehoek gevel Ƴ | 0 |  |  |  | 90 |  |  |  | 180 |  |  |  | 270
Grenst aan buitenlucht ja of nee | Nee |  |  |  | Nee |  |  |  | Nee |  |  |  | Nee |  |  |  | Nee
Hellingshoek constructie ≥ 15° = hellenddak 90° = gevel | 90 | ° |  |  | 90 | ° |  |  | 90 | ° |  |  | 90 | ° |  |  | 0 | °
Type constructie | Woningscheidend |  |  |  | Woningscheidend |  |  |  | Woningscheidend |  |  |  | Woningscheidend |  |  |  | Woningscheidend
Gevel lengte (binnenwerks) |  | m |  |  |  | m |  |  |  | m |  |  |  | m |  |  |  | m
Gevel hoogte / Dak breedte (binnenwerks) |  | m |  |  |  | m |  |  |  | m |  |  |  | m |  |  |  | m
Constructie oppervlak (binnenwerks) | 0 | m² |  |  | 0 | m² |  |  | 0 | m² |  |  | 0 | m² |  |  | 0 | m²
Gesloten constructie oppervlak | 0 | m² |  |  | 0 | m² |  |  | 0 | m² |  |  | 0 | m² |  |  | 0 | m²
| Glasvlak type 1 |  | Glasvlak type 2 |  | Glasvlak type 1 |  | Glasvlak type 2 |  | Glasvlak type 1 |  | Glasvlak type 2 |  | Glasvlak type 1 |  | Glasvlak type 2 |  | Glasvlak type 1 |  | Glasvlak type 2
Totaal oppervlak van raamtype Aw,k (inclusief kozijn) |  | m² |  | m² |  | m² |  | m² |  | m² |  | m² |  | m² |  | m² |  | m² |  | m²
Warmtedoorgangscoefficient (U-waarde) van het raam Uw;wi;k |  | W/m².K |  | W/m².K |  | W/m².K |  | W/m².K |  | W/m².K |  | W/m².K |  | W/m².K |  | W/m².K |  | W/m².K |  | W/m².K
Zontoetredingsfactor (g_waarde) van het glas Ggl;n;wi;k;C;juli | 1 |  | 1 |  | 1 |  | 1 |  | 1 |  | 1 |  | 1 |  | 1 |  | 1 |  | 1
Beschaduwing situatie bij het raamtype | Minimale belemmering |  | Minimale belemmering |  | Minimale belemmering |  | Minimale belemmering |  | Minimale belemmering |  | Minimale belemmering |  | Minimale belemmering |  | Minimale belemmering |  | Minimale belemmering |  | Minimale belemmering
| Overstek |  | Overstek |  | Overstek |  | Overstek |  | Overstek |  | Overstek |  | Overstek |  | Overstek
Hoogte verschil midden raam onderzijde overstek | 0 | m | 0 | m | 0 | m | 0 | m | 0 | m | 0 | m | 0 | m | 0 | m | 0 |  | 0 | m
Horizontale afstand glas tot eindpunt overstek | 0 | m | 0 | m | 0 | m | 0 | m | 0 | m | 0 | m | 0 | m | 0 | m | 0 |  | 0 | m
Overstekhoek | 0 | ° | 0 | ° | 0 | ° | 0 | ° | 0 | ° | 0 | ° | 0 | ° | 0 | ° |  |  |  | °
Relatieve hoogte van overstek | 1 |  | 1 |  | 1 |  | 1 |  | 1 |  | 1 |  | 1 |  | 1
| Zijbelemmering |  | Zijbelemmering |  | Zijbelemmering |  | Zijbelemmering |  | Zijbelemmering |  | Zijbelemmering |  | Zijbelemmering |  | Zijbelemmering
Positie zijbelemmering irt zichtveld (naar buitengericht) | Links |  | Links |  | Links |  | Links |  | Links |  | Links |  | Links |  | Links |  | Links |  | Links
Horizontale afstand midden raam verste punt belemmering | 0 | m | 0 | m | 0 | m | 0 | m | 0 | m | 0 | m | 0 | m | 0 | m | 0 |  | 0 | m
Horizontale breedte glas tot eindpunt belemmering | 0 | m | 0 | m | 0 | m | 0 | m | 0 | m | 0 | m | 0 | m | 0 | m | 0 |  | 0 | m
Relatieve breedte van de zijbelemmering bb | 999 |  | 999 |  | 999 |  | 999 |  | 999 |  | 999 |  | 999 |  | 999
De beschaduwingsreductiefactor Fsh;obst;wi;k;juli | 1 |  | 1 |  | 1 |  | 1 |  | 1 |  | 1 |  | 1 |  | 1 |  | 1 |  | 1
Type zonwering | Geen zonwering |  | Geen zonwering |  | Geen zonwering |  | Geen zonwering |  | Geen zonwering |  | Geen zonwering |  | Geen zonwering |  | Geen zonwering |  | Geen zonwering |  | Geen zonwering
De reductiefactor voor zonwering Fc;wi;k | 1 |  | 1 |  | 1 |  | 1 |  | 1 |  | 1 |  | 1 |  | 1 |  | 1 |  | 1
Totaal opvallende zonnestraling van het raam Isol;wi;k;juli | 0 | W/m² | 0 | W/m² | 0 | W/m² | 0 | W/m² | 0 | W/m² | 0 | W/m² | 0 | W/m² | 0 | W/m² | 0 | W/m² | 0 | W/m²
Tijdstip maximale koellastbijdrage tmax;zi | #VALUE! |  |  |  | 9:00 |  |  |  | 14:00 |  |  |  | 15:00 |  |  |  | 12:00
Buitenluchttemperatuur op tijdstip max koellast Θe | #VALUE! |  |  | °C | 24.7 |  |  | °C | 29.9 |  |  | °C | 29.8 |  |  | °C | 28.9
Glasopppervlak | 0 | m² |  |  | 0 | m² |  |  | 0 | m² |  |  | 0 | m² |  |  | 0 | m²
Uitwendigescheidingsconstructie niet op Noord? | FALSE |  |  |  | FALSE |  |  |  | FALSE |  |  |  | FALSE |  |  |  | FALSE
De enige uitwendigescheidingscontructie? | FALSE |  |  |  | FALSE |  |  |  | FALSE |  |  |  | FALSE |  |  |  | FALSE
Totaal glasoppervlak | 0 | m² |  |  | 0 | m² |  |  | 0 | m² |  |  | 0 | m² |  |  | 0 | m²
Grootste glasoppervlak | FALSE |  |  |  | FALSE |  |  |  | FALSE |  |  |  | FALSE |  |  |  | FALSE
Dakvlak maatgevend? | #REF! |  |  |  | #REF! |  |  |  | #REF! |  |  |  | #REF! |  |  |  | #REF!
is er een maatgevend dakoppervlak | FALSE |  |  |  | FALSE |  |  |  | FALSE |  |  |  | FALSE |  |  |  | FALSE
Maatgevende tijdstip | #REF! |  |  |  | #REF! |  |  |  | #REF! |  |  |  | #REF! |  |  |  | #REF!
Maatgevende tijdstip tmax;zi | Geen glas aanwezig
Buitenluchttemperatuur op tijdstip max koellast Θe |  | °C
Koellastbijdrage transmissie ondoorzichtige delen Ptr;ntr;vr;zi | 0 |  |  | W | 0 |  |  | W | 0 |  |  | W | 0 |  |  | W | 0 |  |  | W
Koellastbijdrage zoninstraling transparante delen Psol;vr;zi | 0 |  |  | W | 0 |  |  | W | 0 |  |  | W | 0 |  |  | W | 0 |  |  | W
Koellastbijdrage transmissie transparante delen Ptr;gl;vr;zi | 0 |  |  | W | 0 |  |  | W | 0 |  |  | W | 0 |  |  | W | 0 |  |  | W
Totaal koellastbijdrage per gevel | 0 |  |  | W | 0 |  |  | W | 0 |  |  | W | 0 |  |  | W | 0 |  |  | W
Koellast door interne warmtelast Pint;calc;woon/overig;zi | 0 |  |  | W
Koellast door buitenluchttoetreding Pv;calc;vr;zi | 0 | 0 | 0 | W
Totaal koellastbijdrage | 0 |  |  | W
Koelbehoefte verblijfsruimte | 0 |  |  | W/m²
Onderstaande tabellen worden verborgen in de uiteindelijke versie. De tabellen dienen om vast te stellen welk tijdstip tot de hoogste zonbelasting leidt
Isol max voor de orientatie | 0 | W/m² |  |  | 0 | W/m² |  |  | 0 | W/m² |  |  | 0 | W/m² |  |  | 0 | W/m²
Tijdstip bij Isol max bij orientatie | #VALUE! |  |  |  | 9:00 |  |  |  | 14:00 |  |  |  | 15:00 |  |  |  | 12:00
Koellastbijdrage zoninstraling transparante delen Psol;vr;zi |  |  | Max temp
9:00 | 0 | W | 24.7 |  | 0 | W |  |  | 0 | W |  |  | 0 | W |  |  | 0 | W | 0 | W
10:00 | 0 | W | 26.9 |  | 0 | W |  |  | 0 | W |  |  | 0 | W |  |  | 0 | W | 0 | W
11:00 | 0 | W | 28.2 |  | 0 | W |  |  | 0 | W |  |  | 0 | W |  |  | 0 | W | 0 | W
12:00 | 0 | W | 28.9 |  | 0 | W |  |  | 0 | W |  |  | 0 | W |  |  | 0 | W | 0 | W
13:00 | 0 | W | 29.7 |  | 0 | W |  |  | 0 | W |  |  | 0 | W |  |  | 0 | W | 0 | W
14:00 | 0 | W | 29.9 |  | 0 | W |  |  | 0 | W |  |  | 0 | W |  |  | 0 | W | 0 | W
15:00 | 0 | W | 29.8 |  | 0 | W |  |  | 0 | W |  |  | 0 | W |  |  | 0 | W | 0 | W
16:00 | 0 | W | 30.4 |  | 0 | W |  |  | 0 | W |  |  | 0 | W |  |  | 0 | W | 0 | W
17:00 | 0 | W | 30.6 |  | 0 | W |  |  | 0 | W |  |  | 0 | W |  |  | 0 | W | 0 | W
18:00 | 0 | W | 30.1 |  | 0 | W |  |  | 0 | W |  |  | 0 | W |  |  | 0 | W | 0 | W
Maatgevende tijdstip | Geen glas aanwezig
Note on A4: Een woonvertrek is bijvoorbeeld de woonkamer, keuken en eetkamer (ruimten waar bewoners samenkomen) Een andere verblijfsruimte is bijvoorbeeld een slaapkamer, studeerkamer (ruimten waar bewoners doorgaans alleen zijn) De interne warmtelast in een woonvertrek is 2x zo hoog aangenomen dan in andere verblijfsruimten.
Note on A18: voer hier de som van het raamoppervlak (glas+kozijn) in per type raam (gelijke U- en GGL-waarde). Per gevel kunnen 2 type ramen worden ingevoerd.

## Ruimte 8
RUIMTE 8
Ruimtenaam
Type verblijfsruimte | Andere verblijfsruimte
Vloeroppervlak verblijfsruimte Avr (gebruiksoppervlak) | 0 | m²
| Voorzijde woning |  |  |  | Linker zijde woning |  |  |  | Achterzijde woning |  |  |  | Rechter zijde woning |  |  |  | Platdak
Orientatie gevel / dakvlak (Helling > 15°C) | 0 |  |  |  | Oost |  |  |  | Zuid |  |  |  | West |  |  |  | Horizontaal
Orientatiehoek gevel Ƴ | 0 |  |  |  | 90 |  |  |  | 180 |  |  |  | 270
Grenst aan buitenlucht ja of nee | Nee |  |  |  | Nee |  |  |  | Nee |  |  |  | Nee |  |  |  | Nee
Hellingshoek constructie ≥ 15° = hellenddak 90° = gevel | 90 | ° |  |  | 90 | ° |  |  | 90 | ° |  |  | 90 | ° |  |  | 0 | °
Type constructie | Woningscheidend |  |  |  | Woningscheidend |  |  |  | Woningscheidend |  |  |  | Woningscheidend |  |  |  | Woningscheidend
Gevel lengte (binnenwerks) |  | m |  |  |  | m |  |  |  | m |  |  |  | m |  |  |  | m
Gevel hoogte / Dak breedte (binnenwerks) |  | m |  |  |  | m |  |  |  | m |  |  |  | m |  |  |  | m
Constructie oppervlak (binnenwerks) | 0 | m² |  |  | 0 | m² |  |  | 0 | m² |  |  | 0 | m² |  |  | 0 | m²
Gesloten constructie oppervlak | 0 | m² |  |  | 0 | m² |  |  | 0 | m² |  |  | 0 | m² |  |  | 0 | m²
| Glasvlak type 1 |  | Glasvlak type 2 |  | Glasvlak type 1 |  | Glasvlak type 2 |  | Glasvlak type 1 |  | Glasvlak type 2 |  | Glasvlak type 1 |  | Glasvlak type 2 |  | Glasvlak type 1 |  | Glasvlak type 2
Totaal oppervlak van raamtype Aw,k (inclusief kozijn) |  | m² |  | m² |  | m² |  | m² |  | m² |  | m² |  | m² |  | m² |  | m² |  | m²
Warmtedoorgangscoefficient (U-waarde) van het raam Uw;wi;k |  | W/m².K |  | W/m².K |  | W/m².K |  | W/m².K |  | W/m².K |  | W/m².K |  | W/m².K |  | W/m².K |  | W/m².K |  | W/m².K
Zontoetredingsfactor (g_waarde) van het glas Ggl;n;wi;k;C;juli | 1 |  | 1 |  | 1 |  | 1 |  | 1 |  | 1 |  | 1 |  | 1 |  | 1 |  | 1
Beschaduwing situatie bij het raamtype | Minimale belemmering |  | Minimale belemmering |  | Minimale belemmering |  | Minimale belemmering |  | Minimale belemmering |  | Minimale belemmering |  | Minimale belemmering |  | Minimale belemmering |  | Minimale belemmering |  | Minimale belemmering
| Overstek |  | Overstek |  | Overstek |  | Overstek |  | Overstek |  | Overstek |  | Overstek |  | Overstek
Hoogte verschil midden raam onderzijde overstek | 0 | m | 0 | m | 0 | m | 0 | m | 0 | m | 0 | m | 0 | m | 0 | m | 0 |  | 0 | m
Horizontale afstand glas tot eindpunt overstek | 0 | m | 0 | m | 0 | m | 0 | m | 0 | m | 0 | m | 0 | m | 0 | m | 0 |  | 0 | m
Overstekhoek | 0 | ° | 0 | ° | 0 | ° | 0 | ° | 0 | ° | 0 | ° | 0 | ° | 0 | ° |  |  |  | °
Relatieve hoogte van overstek | 1 |  | 1 |  | 1 |  | 1 |  | 1 |  | 1 |  | 1 |  | 1
| Zijbelemmering |  | Zijbelemmering |  | Zijbelemmering |  | Zijbelemmering |  | Zijbelemmering |  | Zijbelemmering |  | Zijbelemmering |  | Zijbelemmering
Positie zijbelemmering irt zichtveld (naar buitengericht) | Links |  | Links |  | Links |  | Links |  | Links |  | Links |  | Links |  | Links |  | Links |  | Links
Horizontale afstand midden raam verste punt belemmering | 0 | m | 0 | m | 0 | m | 0 | m | 0 | m | 0 | m | 0 | m | 0 | m | 0 |  | 0 | m
Horizontale breedte glas tot eindpunt belemmering | 0 | m | 0 | m | 0 | m | 0 | m | 0 | m | 0 | m | 0 | m | 0 | m | 0 |  | 0 | m
Relatieve breedte van de zijbelemmering bb | 999 |  | 999 |  | 999 |  | 999 |  | 999 |  | 999 |  | 999 |  | 999
De beschaduwingsreductiefactor Fsh;obst;wi;k;juli | 1 |  | 1 |  | 1 |  | 1 |  | 1 |  | 1 |  | 1 |  | 1 |  | 1 |  | 1
Type zonwering | Geen zonwering |  | Geen zonwering |  | Geen zonwering |  | Geen zonwering |  | Geen zonwering |  | Geen zonwering |  | Geen zonwering |  | Geen zonwering |  | Geen zonwering |  | Geen zonwering
De reductiefactor voor zonwering Fc;wi;k | 1 |  | 1 |  | 1 |  | 1 |  | 1 |  | 1 |  | 1 |  | 1 |  | 1 |  | 1
Totaal opvallende zonnestraling van het raam Isol;wi;k;juli | 0 | W/m² | 0 | W/m² | 0 | W/m² | 0 | W/m² | 0 | W/m² | 0 | W/m² | 0 | W/m² | 0 | W/m² | 0 | W/m² | 0 | W/m²
Tijdstip maximale koellastbijdrage tmax;zi | #VALUE! |  |  |  | 9:00 |  |  |  | 14:00 |  |  |  | 15:00 |  |  |  | 12:00
Buitenluchttemperatuur op tijdstip max koellast Θe | #VALUE! |  |  | °C | 24.7 |  |  | °C | 29.9 |  |  | °C | 29.8 |  |  | °C | 28.9
Glasopppervlak | 0 | m² |  |  | 0 | m² |  |  | 0 | m² |  |  | 0 | m² |  |  | 0 | m²
Uitwendigescheidingsconstructie niet op Noord? | FALSE |  |  |  | FALSE |  |  |  | FALSE |  |  |  | FALSE |  |  |  | FALSE
De enige uitwendigescheidingscontructie? | FALSE |  |  |  | FALSE |  |  |  | FALSE |  |  |  | FALSE |  |  |  | FALSE
Totaal glasoppervlak | 0 | m² |  |  | 0 | m² |  |  | 0 | m² |  |  | 0 | m² |  |  | 0 | m²
Grootste glasoppervlak | FALSE |  |  |  | FALSE |  |  |  | FALSE |  |  |  | FALSE |  |  |  | FALSE
Dakvlak maatgevend? | #REF! |  |  |  | #REF! |  |  |  | #REF! |  |  |  | #REF! |  |  |  | #REF!
is er een maatgevend dakoppervlak | FALSE |  |  |  | FALSE |  |  |  | FALSE |  |  |  | FALSE |  |  |  | FALSE
Maatgevende tijdstip | #REF! |  |  |  | #REF! |  |  |  | #REF! |  |  |  | #REF! |  |  |  | #REF!
Maatgevende tijdstip tmax;zi | Geen glas aanwezig
Buitenluchttemperatuur op tijdstip max koellast Θe |  | °C
Koellastbijdrage transmissie ondoorzichtige delen Ptr;ntr;vr;zi | 0 |  |  | W | 0 |  |  | W | 0 |  |  | W | 0 |  |  | W | 0 |  |  | W
Koellastbijdrage zoninstraling transparante delen Psol;vr;zi | 0 |  |  | W | 0 |  |  | W | 0 |  |  | W | 0 |  |  | W | 0 |  |  | W
Koellastbijdrage transmissie transparante delen Ptr;gl;vr;zi | 0 |  |  | W | 0 |  |  | W | 0 |  |  | W | 0 |  |  | W | 0 |  |  | W
Totaal koellastbijdrage per gevel | 0 |  |  | W | 0 |  |  | W | 0 |  |  | W | 0 |  |  | W | 0 |  |  | W
Koellast door interne warmtelast Pint;calc;woon/overig;zi | 0 |  |  | W
Koellast door buitenluchttoetreding Pv;calc;vr;zi | 0 | 0 | 0 | W
Totaal koellastbijdrage | 0 |  |  | W
Koelbehoefte verblijfsruimte | 0 |  |  | W/m²
Onderstaande tabellen worden verborgen in de uiteindelijke versie. De tabellen dienen om vast te stellen welk tijdstip tot de hoogste zonbelasting leidt
Isol max voor de orientatie | 0 | W/m² |  |  | 0 | W/m² |  |  | 0 | W/m² |  |  | 0 | W/m² |  |  | 0 | W/m²
Tijdstip bij Isol max bij orientatie | #VALUE! |  |  |  | 9:00 |  |  |  | 14:00 |  |  |  | 15:00 |  |  |  | 12:00
Koellastbijdrage zoninstraling transparante delen Psol;vr;zi |  |  | Max temp
9:00 | 0 | W | 24.7 |  | 0 | W |  |  | 0 | W |  |  | 0 | W |  |  | 0 | W | 0 | W
10:00 | 0 | W | 26.9 |  | 0 | W |  |  | 0 | W |  |  | 0 | W |  |  | 0 | W | 0 | W
11:00 | 0 | W | 28.2 |  | 0 | W |  |  | 0 | W |  |  | 0 | W |  |  | 0 | W | 0 | W
12:00 | 0 | W | 28.9 |  | 0 | W |  |  | 0 | W |  |  | 0 | W |  |  | 0 | W | 0 | W
13:00 | 0 | W | 29.7 |  | 0 | W |  |  | 0 | W |  |  | 0 | W |  |  | 0 | W | 0 | W
14:00 | 0 | W | 29.9 |  | 0 | W |  |  | 0 | W |  |  | 0 | W |  |  | 0 | W | 0 | W
15:00 | 0 | W | 29.8 |  | 0 | W |  |  | 0 | W |  |  | 0 | W |  |  | 0 | W | 0 | W
16:00 | 0 | W | 30.4 |  | 0 | W |  |  | 0 | W |  |  | 0 | W |  |  | 0 | W | 0 | W
17:00 | 0 | W | 30.6 |  | 0 | W |  |  | 0 | W |  |  | 0 | W |  |  | 0 | W | 0 | W
18:00 | 0 | W | 30.1 |  | 0 | W |  |  | 0 | W |  |  | 0 | W |  |  | 0 | W | 0 | W
Maatgevende tijdstip | Geen glas aanwezig
Note on A4: Een woonvertrek is bijvoorbeeld de woonkamer, keuken en eetkamer (ruimten waar bewoners samenkomen) Een andere verblijfsruimte is bijvoorbeeld een slaapkamer, studeerkamer (ruimten waar bewoners doorgaans alleen zijn) De interne warmtelast in een woonvertrek is 2x zo hoog aangenomen dan in andere verblijfsruimten.
Note on A18: voer hier de som van het raamoppervlak (glas+kozijn) in per type raam (gelijke U- en GGL-waarde). Per gevel kunnen 2 type ramen worden ingevoerd.

## Ruimte 9
RUIMTE 9
Ruimtenaam
Type verblijfsruimte | Andere verblijfsruimte
Vloeroppervlak verblijfsruimte Avr (gebruiksoppervlak) | 0 | m²
| Voorzijde woning |  |  |  | Linker zijde woning |  |  |  | Achterzijde woning |  |  |  | Rechter zijde woning |  |  |  | Platdak
Orientatie gevel / dakvlak (Helling > 15°C) | 0 |  |  |  | Oost |  |  |  | Zuid |  |  |  | West |  |  |  | Horizontaal
Orientatiehoek gevel Ƴ | 0 |  |  |  | 90 |  |  |  | 180 |  |  |  | 270
Grenst aan buitenlucht ja of nee | Nee |  |  |  | Nee |  |  |  | Nee |  |  |  | Nee |  |  |  | Nee
Hellingshoek constructie ≥ 15° = hellenddak 90° = gevel | 90 | ° |  |  | 90 | ° |  |  | 90 | ° |  |  | 90 | ° |  |  | 0 | °
Type constructie | Woningscheidend |  |  |  | Woningscheidend |  |  |  | Woningscheidend |  |  |  | Woningscheidend |  |  |  | Woningscheidend
Gevel lengte (binnenwerks) |  | m |  |  |  | m |  |  |  | m |  |  |  | m |  |  |  | m
Gevel hoogte / Dak breedte (binnenwerks) |  | m |  |  |  | m |  |  |  | m |  |  |  | m |  |  |  | m
Constructie oppervlak (binnenwerks) | 0 | m² |  |  | 0 | m² |  |  | 0 | m² |  |  | 0 | m² |  |  | 0 | m²
Gesloten constructie oppervlak | 0 | m² |  |  | 0 | m² |  |  | 0 | m² |  |  | 0 | m² |  |  | 0 | m²
| Glasvlak type 1 |  | Glasvlak type 2 |  | Glasvlak type 1 |  | Glasvlak type 2 |  | Glasvlak type 1 |  | Glasvlak type 2 |  | Glasvlak type 1 |  | Glasvlak type 2 |  | Glasvlak type 1 |  | Glasvlak type 2
Totaal oppervlak van raamtype Aw,k (inclusief kozijn) |  | m² |  | m² |  | m² |  | m² |  | m² |  | m² |  | m² |  | m² |  | m² |  | m²
Warmtedoorgangscoefficient (U-waarde) van het raam Uw;wi;k |  | W/m².K |  | W/m².K |  | W/m².K |  | W/m².K |  | W/m².K |  | W/m².K |  | W/m².K |  | W/m².K |  | W/m².K |  | W/m².K
Zontoetredingsfactor (g_waarde) van het glas Ggl;n;wi;k;C;juli | 1 |  | 1 |  | 1 |  | 1 |  | 1 |  | 1 |  | 1 |  | 1 |  | 1 |  | 1
Beschaduwing situatie bij het raamtype | Minimale belemmering |  | Minimale belemmering |  | Minimale belemmering |  | Minimale belemmering |  | Minimale belemmering |  | Minimale belemmering |  | Minimale belemmering |  | Minimale belemmering |  | Minimale belemmering |  | Minimale belemmering
| Overstek |  | Overstek |  | Overstek |  | Overstek |  | Overstek |  | Overstek |  | Overstek |  | Overstek
Hoogte verschil midden raam onderzijde overstek | 0 | m | 0 | m | 0 | m | 0 | m | 0 | m | 0 | m | 0 | m | 0 | m | 0 |  | 0 | m
Horizontale afstand glas tot eindpunt overstek | 0 | m | 0 | m | 0 | m | 0 | m | 0 | m | 0 | m | 0 | m | 0 | m | 0 |  | 0 | m
Overstekhoek | 0 | ° | 0 | ° | 0 | ° | 0 | ° | 0 | ° | 0 | ° | 0 | ° | 0 | ° |  |  |  | °
Relatieve hoogte van overstek | 1 |  | 1 |  | 1 |  | 1 |  | 1 |  | 1 |  | 1 |  | 1
| Zijbelemmering |  | Zijbelemmering |  | Zijbelemmering |  | Zijbelemmering |  | Zijbelemmering |  | Zijbelemmering |  | Zijbelemmering |  | Zijbelemmering
Positie zijbelemmering irt zichtveld (naar buitengericht) | Links |  | Links |  | Links |  | Links |  | Links |  | Links |  | Links |  | Links |  | Links |  | Links
Horizontale afstand midden raam verste punt belemmering | 0 | m | 0 | m | 0 | m | 0 | m | 0 | m | 0 | m | 0 | m | 0 | m | 0 |  | 0 | m
Horizontale breedte glas tot eindpunt belemmering | 0 | m | 0 | m | 0 | m | 0 | m | 0 | m | 0 | m | 0 | m | 0 | m | 0 |  | 0 | m
Relatieve breedte van de zijbelemmering bb | 999 |  | 999 |  | 999 |  | 999 |  | 999 |  | 999 |  | 999 |  | 999
De beschaduwingsreductiefactor Fsh;obst;wi;k;juli | 1 |  | 1 |  | 1 |  | 1 |  | 1 |  | 1 |  | 1 |  | 1 |  | 1 |  | 1
Type zonwering | Geen zonwering |  | Geen zonwering |  | Geen zonwering |  | Geen zonwering |  | Geen zonwering |  | Geen zonwering |  | Geen zonwering |  | Geen zonwering |  | Geen zonwering |  | Geen zonwering
De reductiefactor voor zonwering Fc;wi;k | 1 |  | 1 |  | 1 |  | 1 |  | 1 |  | 1 |  | 1 |  | 1 |  | 1 |  | 1
Totaal opvallende zonnestraling van het raam Isol;wi;k;juli | 0 | W/m² | 0 | W/m² | 0 | W/m² | 0 | W/m² | 0 | W/m² | 0 | W/m² | 0 | W/m² | 0 | W/m² | 0 | W/m² | 0 | W/m²
Tijdstip maximale koellastbijdrage tmax;zi | #VALUE! |  |  |  | 9:00 |  |  |  | 14:00 |  |  |  | 15:00 |  |  |  | 12:00
Buitenluchttemperatuur op tijdstip max koellast Θe | #VALUE! |  |  | °C | 24.7 |  |  | °C | 29.9 |  |  | °C | 29.8 |  |  | °C | 28.9
Glasopppervlak | 0 | m² |  |  | 0 | m² |  |  | 0 | m² |  |  | 0 | m² |  |  | 0 | m²
Uitwendigescheidingsconstructie niet op Noord? | FALSE |  |  |  | FALSE |  |  |  | FALSE |  |  |  | FALSE |  |  |  | FALSE
De enige uitwendigescheidingscontructie? | FALSE |  |  |  | FALSE |  |  |  | FALSE |  |  |  | FALSE |  |  |  | FALSE
Totaal glasoppervlak | 0 | m² |  |  | 0 | m² |  |  | 0 | m² |  |  | 0 | m² |  |  | 0 | m²
Grootste glasoppervlak | FALSE |  |  |  | FALSE |  |  |  | FALSE |  |  |  | FALSE |  |  |  | FALSE
Dakvlak maatgevend? | #REF! |  |  |  | #REF! |  |  |  | #REF! |  |  |  | #REF! |  |  |  | #REF!
is er een maatgevend dakoppervlak | FALSE |  |  |  | FALSE |  |  |  | FALSE |  |  |  | FALSE |  |  |  | FALSE
Maatgevende tijdstip | #REF! |  |  |  | #REF! |  |  |  | #REF! |  |  |  | #REF! |  |  |  | #REF!
Maatgevende tijdstip tmax;zi | Geen glas aanwezig
Buitenluchttemperatuur op tijdstip max koellast Θe |  | °C
Koellastbijdrage transmissie ondoorzichtige delen Ptr;ntr;vr;zi | 0 |  |  | W | 0 |  |  | W | 0 |  |  | W | 0 |  |  | W | 0 |  |  | W
Koellastbijdrage zoninstraling transparante delen Psol;vr;zi | 0 |  |  | W | 0 |  |  | W | 0 |  |  | W | 0 |  |  | W | 0 |  |  | W
Koellastbijdrage transmissie transparante delen Ptr;gl;vr;zi | 0 |  |  | W | 0 |  |  | W | 0 |  |  | W | 0 |  |  | W | 0 |  |  | W
Totaal koellastbijdrage per gevel | 0 |  |  | W | 0 |  |  | W | 0 |  |  | W | 0 |  |  | W | 0 |  |  | W
Koellast door interne warmtelast Pint;calc;woon/overig;zi | 0 |  |  | W
Koellast door buitenluchttoetreding Pv;calc;vr;zi | 0 | 0 | 0 | W
Totaal koellastbijdrage | 0 |  |  | W
Koelbehoefte verblijfsruimte | 0 |  |  | W/m²
Onderstaande tabellen worden verborgen in de uiteindelijke versie. De tabellen dienen om vast te stellen welk tijdstip tot de hoogste zonbelasting leidt
Isol max voor de orientatie | 0 | W/m² |  |  | 0 | W/m² |  |  | 0 | W/m² |  |  | 0 | W/m² |  |  | 0 | W/m²
Tijdstip bij Isol max bij orientatie | #VALUE! |  |  |  | 9:00 |  |  |  | 14:00 |  |  |  | 15:00 |  |  |  | 12:00
Koellastbijdrage zoninstraling transparante delen Psol;vr;zi |  |  | Max temp
9:00 | 0 | W | 24.7 |  | 0 | W |  |  | 0 | W |  |  | 0 | W |  |  | 0 | W | 0 | W
10:00 | 0 | W | 26.9 |  | 0 | W |  |  | 0 | W |  |  | 0 | W |  |  | 0 | W | 0 | W
11:00 | 0 | W | 28.2 |  | 0 | W |  |  | 0 | W |  |  | 0 | W |  |  | 0 | W | 0 | W
12:00 | 0 | W | 28.9 |  | 0 | W |  |  | 0 | W |  |  | 0 | W |  |  | 0 | W | 0 | W
13:00 | 0 | W | 29.7 |  | 0 | W |  |  | 0 | W |  |  | 0 | W |  |  | 0 | W | 0 | W
14:00 | 0 | W | 29.9 |  | 0 | W |  |  | 0 | W |  |  | 0 | W |  |  | 0 | W | 0 | W
15:00 | 0 | W | 29.8 |  | 0 | W |  |  | 0 | W |  |  | 0 | W |  |  | 0 | W | 0 | W
16:00 | 0 | W | 30.4 |  | 0 | W |  |  | 0 | W |  |  | 0 | W |  |  | 0 | W | 0 | W
17:00 | 0 | W | 30.6 |  | 0 | W |  |  | 0 | W |  |  | 0 | W |  |  | 0 | W | 0 | W
18:00 | 0 | W | 30.1 |  | 0 | W |  |  | 0 | W |  |  | 0 | W |  |  | 0 | W | 0 | W
Maatgevende tijdstip | Geen glas aanwezig
Note on A4: Een woonvertrek is bijvoorbeeld de woonkamer, keuken en eetkamer (ruimten waar bewoners samenkomen) Een andere verblijfsruimte is bijvoorbeeld een slaapkamer, studeerkamer (ruimten waar bewoners doorgaans alleen zijn) De interne warmtelast in een woonvertrek is 2x zo hoog aangenomen dan in andere verblijfsruimten.
Note on A18: voer hier de som van het raamoppervlak (glas+kozijn) in per type raam (gelijke U- en GGL-waarde). Per gevel kunnen 2 type ramen worden ingevoerd.

## Ruimte 10
RUIMTE 10
Ruimtenaam
Type verblijfsruimte | Andere verblijfsruimte
Vloeroppervlak verblijfsruimte Avr (gebruiksoppervlak) | 0 | m²
| Voorzijde woning |  |  |  | Linker zijde woning |  |  |  | Achterzijde woning |  |  |  | Rechter zijde woning |  |  |  | Platdak
Orientatie gevel / dakvlak (Helling > 15°C) | 0 |  |  |  | Oost |  |  |  | Zuid |  |  |  | West |  |  |  | Horizontaal
Orientatiehoek gevel Ƴ | 0 |  |  |  | 90 |  |  |  | 180 |  |  |  | 270
Grenst aan buitenlucht ja of nee | Nee |  |  |  | Nee |  |  |  | Nee |  |  |  | Nee |  |  |  | Nee
Hellingshoek constructie ≥ 15° = hellenddak 90° = gevel | 90 | ° |  |  | 90 | ° |  |  | 90 | ° |  |  | 90 | ° |  |  | 0 | °
Type constructie | Woningscheidend |  |  |  | Woningscheidend |  |  |  | Woningscheidend |  |  |  | Woningscheidend |  |  |  | Woningscheidend
Gevel lengte (binnenwerks) |  | m |  |  |  | m |  |  |  | m |  |  |  | m |  |  |  | m
Gevel hoogte / Dak breedte (binnenwerks) |  | m |  |  |  | m |  |  |  | m |  |  |  | m |  |  |  | m
Constructie oppervlak (binnenwerks) | 0 | m² |  |  | 0 | m² |  |  | 0 | m² |  |  | 0 | m² |  |  | 0 | m²
Gesloten constructie oppervlak | 0 | m² |  |  | 0 | m² |  |  | 0 | m² |  |  | 0 | m² |  |  | 0 | m²
| Glasvlak type 1 |  | Glasvlak type 2 |  | Glasvlak type 1 |  | Glasvlak type 2 |  | Glasvlak type 1 |  | Glasvlak type 2 |  | Glasvlak type 1 |  | Glasvlak type 2 |  | Glasvlak type 1 |  | Glasvlak type 2
Totaal oppervlak van raamtype Aw,k (inclusief kozijn) |  | m² |  | m² |  | m² |  | m² |  | m² |  | m² |  | m² |  | m² |  | m² |  | m²
Warmtedoorgangscoefficient (U-waarde) van het raam Uw;wi;k |  | W/m².K |  | W/m².K |  | W/m².K |  | W/m².K |  | W/m².K |  | W/m².K |  | W/m².K |  | W/m².K |  | W/m².K |  | W/m².K
Zontoetredingsfactor (g_waarde) van het glas Ggl;n;wi;k;C;juli | 1 |  | 1 |  | 1 |  | 1 |  | 1 |  | 1 |  | 1 |  | 1 |  | 1 |  | 1
Beschaduwing situatie bij het raamtype | Minimale belemmering |  | Minimale belemmering |  | Minimale belemmering |  | Minimale belemmering |  | Minimale belemmering |  | Minimale belemmering |  | Minimale belemmering |  | Minimale belemmering |  | Minimale belemmering |  | Minimale belemmering
| Overstek |  | Overstek |  | Overstek |  | Overstek |  | Overstek |  | Overstek |  | Overstek |  | Overstek
Hoogte verschil midden raam onderzijde overstek | 0 | m | 0 | m | 0 | m | 0 | m | 0 | m | 0 | m | 0 | m | 0 | m | 0 |  | 0 | m
Horizontale afstand glas tot eindpunt overstek | 0 | m | 0 | m | 0 | m | 0 | m | 0 | m | 0 | m | 0 | m | 0 | m | 0 |  | 0 | m
Overstekhoek | 0 | ° | 0 | ° | 0 | ° | 0 | ° | 0 | ° | 0 | ° | 0 | ° | 0 | ° |  |  |  | °
Relatieve hoogte van overstek | 1 |  | 1 |  | 1 |  | 1 |  | 1 |  | 1 |  | 1 |  | 1
| Zijbelemmering |  | Zijbelemmering |  | Zijbelemmering |  | Zijbelemmering |  | Zijbelemmering |  | Zijbelemmering |  | Zijbelemmering |  | Zijbelemmering
Positie zijbelemmering irt zichtveld (naar buitengericht) | Links |  | Links |  | Links |  | Links |  | Links |  | Links |  | Links |  | Links |  | Links |  | Links
Horizontale afstand midden raam verste punt belemmering | 0 | m | 0 | m | 0 | m | 0 | m | 0 | m | 0 | m | 0 | m | 0 | m | 0 |  | 0 | m
Horizontale breedte glas tot eindpunt belemmering | 0 | m | 0 | m | 0 | m | 0 | m | 0 | m | 0 | m | 0 | m | 0 | m | 0 |  | 0 | m
Relatieve breedte van de zijbelemmering bb | 999 |  | 999 |  | 999 |  | 999 |  | 999 |  | 999 |  | 999 |  | 999
De beschaduwingsreductiefactor Fsh;obst;wi;k;juli | 1 |  | 1 |  | 1 |  | 1 |  | 1 |  | 1 |  | 1 |  | 1 |  | 1 |  | 1
Type zonwering | Geen zonwering |  | Geen zonwering |  | Geen zonwering |  | Geen zonwering |  | Geen zonwering |  | Geen zonwering |  | Geen zonwering |  | Geen zonwering |  | Geen zonwering |  | Geen zonwering
De reductiefactor voor zonwering Fc;wi;k | 1 |  | 1 |  | 1 |  | 1 |  | 1 |  | 1 |  | 1 |  | 1 |  | 1 |  | 1
Totaal opvallende zonnestraling van het raam Isol;wi;k;juli | 0 | W/m² | 0 | W/m² | 0 | W/m² | 0 | W/m² | 0 | W/m² | 0 | W/m² | 0 | W/m² | 0 | W/m² | 0 | W/m² | 0 | W/m²
Tijdstip maximale koellastbijdrage tmax;zi | #VALUE! |  |  |  | 9:00 |  |  |  | 14:00 |  |  |  | 15:00 |  |  |  | 12:00
Buitenluchttemperatuur op tijdstip max koellast Θe | #VALUE! |  |  | °C | 24.7 |  |  | °C | 29.9 |  |  | °C | 29.8 |  |  | °C | 28.9
Glasopppervlak | 0 | m² |  |  | 0 | m² |  |  | 0 | m² |  |  | 0 | m² |  |  | 0 | m²
Uitwendigescheidingsconstructie niet op Noord? | FALSE |  |  |  | FALSE |  |  |  | FALSE |  |  |  | FALSE |  |  |  | FALSE
De enige uitwendigescheidingscontructie? | FALSE |  |  |  | FALSE |  |  |  | FALSE |  |  |  | FALSE |  |  |  | FALSE
Totaal glasoppervlak | 0 | m² |  |  | 0 | m² |  |  | 0 | m² |  |  | 0 | m² |  |  | 0 | m²
Grootste glasoppervlak | FALSE |  |  |  | FALSE |  |  |  | FALSE |  |  |  | FALSE |  |  |  | FALSE
Dakvlak maatgevend? | #REF! |  |  |  | #REF! |  |  |  | #REF! |  |  |  | #REF! |  |  |  | #REF!
is er een maatgevend dakoppervlak | FALSE |  |  |  | FALSE |  |  |  | FALSE |  |  |  | FALSE |  |  |  | FALSE
Maatgevende tijdstip | #REF! |  |  |  | #REF! |  |  |  | #REF! |  |  |  | #REF! |  |  |  | #REF!
Maatgevende tijdstip tmax;zi | Geen glas aanwezig
Buitenluchttemperatuur op tijdstip max koellast Θe |  | °C
Koellastbijdrage transmissie ondoorzichtige delen Ptr;ntr;vr;zi | 0 |  |  | W | 0 |  |  | W | 0 |  |  | W | 0 |  |  | W | 0 |  |  | W
Koellastbijdrage zoninstraling transparante delen Psol;vr;zi | 0 |  |  | W | 0 |  |  | W | 0 |  |  | W | 0 |  |  | W | 0 |  |  | W
Koellastbijdrage transmissie transparante delen Ptr;gl;vr;zi | 0 |  |  | W | 0 |  |  | W | 0 |  |  | W | 0 |  |  | W | 0 |  |  | W
Totaal koellastbijdrage per gevel | 0 |  |  | W | 0 |  |  | W | 0 |  |  | W | 0 |  |  | W | 0 |  |  | W
Koellast door interne warmtelast Pint;calc;woon/overig;zi | 0 |  |  | W
Koellast door buitenluchttoetreding Pv;calc;vr;zi | 0 | 0 | 0 | W
Totaal koellastbijdrage | 0 |  |  | W
Koelbehoefte verblijfsruimte | 0 |  |  | W/m²
Onderstaande tabellen worden verborgen in de uiteindelijke versie. De tabellen dienen om vast te stellen welk tijdstip tot de hoogste zonbelasting leidt
Isol max voor de orientatie | 0 | W/m² |  |  | 0 | W/m² |  |  | 0 | W/m² |  |  | 0 | W/m² |  |  | 0 | W/m²
Tijdstip bij Isol max bij orientatie | #VALUE! |  |  |  | 9:00 |  |  |  | 14:00 |  |  |  | 15:00 |  |  |  | 12:00
Koellastbijdrage zoninstraling transparante delen Psol;vr;zi |  |  | Max temp
9:00 | 0 | W | 24.7 |  | 0 | W |  |  | 0 | W |  |  | 0 | W |  |  | 0 | W | 0 | W
10:00 | 0 | W | 26.9 |  | 0 | W |  |  | 0 | W |  |  | 0 | W |  |  | 0 | W | 0 | W
11:00 | 0 | W | 28.2 |  | 0 | W |  |  | 0 | W |  |  | 0 | W |  |  | 0 | W | 0 | W
12:00 | 0 | W | 28.9 |  | 0 | W |  |  | 0 | W |  |  | 0 | W |  |  | 0 | W | 0 | W
13:00 | 0 | W | 29.7 |  | 0 | W |  |  | 0 | W |  |  | 0 | W |  |  | 0 | W | 0 | W
14:00 | 0 | W | 29.9 |  | 0 | W |  |  | 0 | W |  |  | 0 | W |  |  | 0 | W | 0 | W
15:00 | 0 | W | 29.8 |  | 0 | W |  |  | 0 | W |  |  | 0 | W |  |  | 0 | W | 0 | W
16:00 | 0 | W | 30.4 |  | 0 | W |  |  | 0 | W |  |  | 0 | W |  |  | 0 | W | 0 | W
17:00 | 0 | W | 30.6 |  | 0 | W |  |  | 0 | W |  |  | 0 | W |  |  | 0 | W | 0 | W
18:00 | 0 | W | 30.1 |  | 0 | W |  |  | 0 | W |  |  | 0 | W |  |  | 0 | W | 0 | W
Maatgevende tijdstip | Geen glas aanwezig
Note on A4: Een woonvertrek is bijvoorbeeld de woonkamer, keuken en eetkamer (ruimten waar bewoners samenkomen) Een andere verblijfsruimte is bijvoorbeeld een slaapkamer, studeerkamer (ruimten waar bewoners doorgaans alleen zijn) De interne warmtelast in een woonvertrek is 2x zo hoog aangenomen dan in andere verblijfsruimten.
Note on A18: voer hier de som van het raamoppervlak (glas+kozijn) in per type raam (gelijke U- en GGL-waarde). Per gevel kunnen 2 type ramen worden ingevoerd.

## Tabellen (hidden)
Factor voor thermsiche isolatie van ondoorzichtige delen Tabel AA.4 NTA8800 |  |  | Ja of nee
Bouwjaar | fiso |  | Ja
≤1974 | 17 |  | Nee
1975 - 1991 | 10
1992 - 2014 | 3.2
>2015 | 2.2
Massa van de vloeren tabel 7.11 NTA8800
Vloeren
Houten vloeren | Licht
Houtskeletbouw (hsb) vloeren | Licht
Staalframebouw (sfb) vloeren | Licht
Vloeren van elk type die aan de binnenzijde zijn geïsoleerd | Licht
Staal-beton vloeren | Zwaar
Niet-massieve betonnen vloeren | Zwaar
Massieve betonnen vloeren | Zeer Zwaar
Massa van de wanden tabel 7.12 NTA8800
Wanden
Houtskeletbouw (hsb) | Licht
Staalframebouw (sfb) | Licht
Staalskeletbouw | Licht
Wanden van elk type die aan de binnenzijde zijn geïsoleerd | Licht
Dragend metselwerk | Zwaar
Betonnen kolom-ligger skeletbouw | Zwaar
Betonnen wand-vloer skeletbouw | Zeer Zwaar
Type bouwwijze vloeren | Type bouwwijze wanden | Zoek waarde | Specifieke interne warmtecapaciteit | Massa van de constructie | Specifieke werkzame massa
|  |  | [kJ/m²K] | [kg/m²] | [kg/m²]
Licht | Licht | LichtLicht | 80 | <250 | 50
Licht | Zwaar | LichtZwaar | 180 | 250 tot 500 | 65
Zwaar | Licht | ZwaarLicht |  |  | 65
Zeer zwaar | Licht | Zeer zwaarLicht |  |  | 65
Zwaar | Zwaar | ZwaarZwaar | 360 | 500 tot 750 | 85
Licht | Zeer zwaar | LichtZeer zwaar |  |  | 85
Zwaar | Zeer zwaar | ZwaarZeer zwaar | 450 | >750 | 100
Zeer zwaar | Zwaar | Zeer zwaarZwaar |  |  | 100
Zeer zwaar | Zeer zwaar | Zeer zwaarZeer zwaar |  |  | 100
Tijdstip maximale koellast Tabel AA.2 NTA8800
Orientatie | Graden | Orientatie | SWM = 50 | SWM > 50
- | 0 | - | nvt | nvt
Noord | 0 | Oost | nvt | nvt
Noord-Oost | 45 | ZuidOost | 9:00 | 11:00
Oost | 90 | Zuid | 9:00 | 11:00
Zuid-Oost | 135 | ZuidWest | 11:00 | 13:00
Zuid | 180 | West | 13:00 | 15:00
Zuid-West | 225 | NoordWest | 15:00 | 16:30
West | 270 | Noord | 17:00 | 18:00
Noord-West | 315 | NoordOost | 17:00 | 18:00
Horizontaal |  | Horizontaal | 13:00 | 16:00 | dakvlak <15° helling
Buitenluchttemperatuur voor aandeel ventilatie bij tijdstip
nvt | nvt
9:00 | 24.7
10:00 | 26.9
11:00 | 28.2
12:00 | 28.9
13:00 | 29.7
14:00 | 29.9
15:00 | 29.8
16:00 | 30.4
17:00 | 30.6
18:00 | 30.1
19:00 | 29.5
20:00 | 25.9
21:00 | 23.4
Maandgemiddelde totale opvallende zonnestraling isol;mi over alla uren tabel 17,2 NTA8800
| Helling 0° (platdak | Helling 30° | Helling 45° | Helling 60° | Helling 90° (gevel) | Helling 180° (vloer boven buitenlucht)
| 0 | 30 | 45 | 60 | 90 | 180
Noord | 0 | 0 | 0 | 0 | 0 | 0 | geen koellast op noord verwacht
NoordOost | 191 | 156.9 | 132.7 | 112.3 | 81.2 | 38.2
Oost | 191 | 175 | 160.4 | 143.2 | 104.9 | 38.2
ZuidOost | 191 | 190 | 179.1 | 161.8 | 113.2 | 38.2
Zuid | 191 | 196.1 | 185 | 165.9 | 109.7 | 38.2
ZuidWest | 191 | 193.2 | 182.5 | 165.4 | 117.1 | 38.2
West | 191 | 180.2 | 166.8 | 150.6 | 112.7 | 38.2
NoordWest | 191 | 162.1 | 139 | 119.2 | 88.5 | 38.2
type zonwering tabel 7,5
Type zonwering | Fc
Geen zonwering | 1
Screen (zwart, antraciet, donkerbruin) | 0.12
Screen (overige kleuren) | 0.2
Screen (wit) | 0.25
Screen (onbekende kleur) | 0.2
Jaloezieën (zwart, antraciet, donkerbruin) | 0.05
Jaloezieën (overige kleuren) | 0.1
Jaloezieën (wit) | 0.2
Jaloezieën (onbekende kleur) | 0.1
Rolluiken (overige kleuren) | 0.11
Rolluiken (wit) | 0.04
Rolluiken (onbekende kleur) | 0.11
Gemetalisseerde weefsels (binnen toegepast) | 0.45
Uitvalschermen
Knikarmschermen
Tabel 8.23 ISSO 82.1 Mogelijke beschaduwingssituaties bij ramen in gevels
Minimale belemmering | tabel 17,5
Constante overstek | tabel 17,9
Zijbelemmering | tabel 17,11
Volledige belemmering | tabel 17,14
Constante overstek en één of meer zij)belemmering(en) | tabel 17,9
Overige belemmering
Tabel 8.24 ISSO 82.1 Mogelijke beschaduwingssituaties bij ramen platte en hellende daken
Minimale belemmering
Volledige belemmering
Overige belemmering

## Tabel AA (hidden)
β | 0° | 30°
γ | – | 180° | 225° | 270° | 315° | 360° | 45° | 90° | 135°
|  | Z | ZW | W | NW | N | NO | O | ZO
Tijdstip | Isol;mi
W/m2
9:00 | 670.6701 | 729.1442 | 481.1247 | 307.2204 | 309.3023 | 486.1507 | 734.1703 | 908.0745 | 905.9927
10:00 | 832.0433 | 947.7159 | 717.0117 | 505.2517 | 436.482 | 550.987 | 781.6912 | 993.4512 | 1062.2209
11:00 | 877.4142 | 1026.0608 | 862.3015 | 655.9903 | 527.9816 | 553.261 | 717.0203 | 923.3315 | 1051.3402
12:00 | 914.1186 | 1078.0736 | 992.8614 | 807.6718 | 630.9866 | 566.3055 | 651.5177 | 836.7073 | 1013.3925
13:00 | 901.0365 | 1056.9987 | 1061.1181 | 918.5152 | 712.7248 | 564.2961 | 560.1767 | 702.7796 | 908.57
14:00 | 823.4749 | 1003.6585 | 1096.5397 | 981.938 | 726.9854 | 481.0297 | 388.1484 | 502.7502 | 757.7028
15:00 | 819.7898 | 904.6499 | 1098.2438 | 1081.3233 | 863.8004 | 573.0969 | 379.503 | 396.4234 | 613.9464
16:00 | 601.5636 | 608.8394 | 828.8534 | 882.2815 | 737.8262 | 480.1075 | 260.0935 | 206.6654 | 351.1207
17:00 | 446.4882 | 403.0072 | 643.5477 | 745.9005 | 650.1085 | 412.2855 | 171.7449 | 80.4059 | 165.1841
18:00 | 308.2189 | 202.7515 | 473.8687 | 633.3089 | 587.674 | 363.6963 | 92.579 | 60.7246 | 60.7246
β |  | Z: 45°
γ |  | 180° | 225° | 270° | 315° | 360° | 45° | 90° | 135°
|  | Z | ZW | W | NW | N | NO | O | ZO
Tijdstip | Isol;mi
W/m2
9:00 |  | 694.1235 | 343.3708 | 97.4331 | 100.3773 | 350.4788 | 701.2314 | 947.1691 | 944.2249
10:00 |  | 921.0004 | 594.7353 | 295.2614 | 198.0064 | 359.9409 | 686.2059 | 985.6798 | 1082.9349
11:00 |  | 1007.9491 | 776.3585 | 484.5905 | 303.5588 | 339.3093 | 570.8999 | 862.6679 | 1043.6997
12:00 |  | 1062.8291 | 942.3207 | 680.4232 | 430.5525 | 339.0796 | 459.5879 | 721.4855 | 971.3561
13:00 |  | 1039.7293 | 1045.5551 | 843.8842 | 552.8526 | 342.9427 | 337.1169 | 538.7879 | 829.8195
14:00 |  | 1004.7619 | 1136.1158 | 974.0444 | 613.487 | 265.6531 | 134.2992 | 296.3706 | 656.928
15:00 |  | 866.6419 | 1140.425 | 1116.4959 | 808.872 | 397.7551 | 123.972 | 147.9011 | 455.5251
16:00 |  | 559.3484 | 870.4952 | 946.0539 | 741.7633 | 377.294 | 90.6739 | 90.6739 | 194.8791
17:00 |  | 346.9854 | 687.1611 | 831.9097 | 696.4394 | 360.1069 | 86.3554 | 86.3554 | 86.3554
18:00 |  | 133.0285 | 516.4463 | 741.9287 | 677.3912 | 360.639 | 65.1638 | 65.1638 | 65.1638
β |  | Z: 60°
γ |  | 180° | 225° | 270° | 315° | 360° | 45° | 90° | 135°
|  | Z | ZW | W | NW | N | NO | O | ZO
Tijdstip | Isol;mi
W/m2
9:00 |  | 618.4691 | 188.8866 | 103.4991 | 103.4991 | 197.592 | 627.1745 | 928.3855 | 924.7796
10:00 |  | 839.0482 | 439.4568 | 106.7111 | 106.7111 | 151.8935 | 551.4849 | 918.264 | 1037.3766
11:00 |  | 928.4371 | 644.7977 | 287.4563 | 99.4994 | 109.5239 | 393.1633 | 750.5047 | 972.2224
12:00 |  | 982.6565 | 835.0644 | 514.3068 | 208.279 | 101.0642 | 243.84 | 564.5976 | 870.6254
13:00 |  | 959.0619 | 966.197 | 719.2016 | 362.7621 | 105.6761 | 101.1819 | 345.5364 | 701.9759
14:00 |  | 945.0599 | 1105.9349 | 907.4388 | 465.848 | 110.8763 | 110.8763 | 110.8763 | 519.0521
15:00 |  | 777.2358 | 1112.5502 | 1083.2432 | 706.4823 | 202.9691 | 110.6603 | 110.6603 | 273.7225
16:00 |  | 478.1379 | 859.2133 | 951.7535 | 701.5496 | 255.1677 | 99.6159 | 99.6159 | 99.6159
17:00 |  | 272.6981 | 689.3266 | 866.6068 | 700.6902 | 288.7686 | 91.801 | 91.801 | 91.801
18:00 |  | 69.0107 | 527.6773 | 803.8357 | 724.7937 | 336.8531 | 69.0107 | 69.0107 | 69.0107
β |  | Z: 90°
γ |  | 180° | 225° | 270° | 315° | 360° | 45° | 90° | 135°
|  | Z | ZW | W | NW | N | NO | O | ZO
Tijdstip | Isol;mi
W/m2
9:00 |  | 368.3 | 125.3065 | 125.3065 | 125.3065 | 125.3065 | 378.3522 | 726.1606 | 721.9969
10:00 |  | 535.1575 | 138.4285 | 138.4285 | 138.4285 | 138.4285 | 203.108 | 626.628 | 764.1675
11:00 |  | 610.7013 | 283.1827 | 137.9015 | 137.9015 | 137.9015 | 137.9015 | 405.2426 | 661.2602
12:00 |  | 653.4339 | 483.0094 | 141.6657 | 141.6657 | 141.6657 | 141.6657 | 170.7012 | 524.0717
13:00 |  | 633.4683 | 641.7072 | 356.5014 | 140.7657 | 140.7657 | 140.7657 | 140.7657 | 336.6109
14:00 |  | 663.3805 | 849.143 | 619.9395 | 140.7517 | 140.7517 | 140.7517 | 140.7517 | 171.4691
15:00 |  | 471.688 | 858.8757 | 825.0349 | 389.9889 | 140.1349 | 140.1349 | 140.1349 | 140.1349
16:00 |  | 244.4805 | 684.5085 | 791.3647 | 502.4541 | 115.7486 | 115.7486 | 115.7486 | 115.7486
17:00 |  | 99.7556 | 571.5584 | 776.2639 | 584.6799 | 109.0339 | 99.7556 | 99.7556 | 99.7556
18:00 |  | 73.9369 | 455.2266 | 774.1068 | 682.837 | 234.8817 | 73.9369 | 73.9369 | 73.9369
β |  | Z: 135° | 180°
γ |  | 180° | 225° | 270° | 315° | 360° | 45° | 90° | 135° | –
|  | Z | ZW | W | NW | N | NO | O | ZO
Tijdstip | Isol;mi
W/m2
9:00 |  | 142.9128 | 142.9128 | 142.9128 | 142.9128 | 142.9128 | 142.9128 | 142.9128 | 142.9128 | 134.134
10:00 |  | 169.7958 | 169.7958 | 169.7958 | 169.7958 | 169.7958 | 169.7958 | 169.7958 | 169.7958 | 166.4087
11:00 |  | 177.2888 | 177.2888 | 177.2888 | 177.2888 | 177.2888 | 177.2888 | 177.2888 | 177.2888 | 175.4828
12:00 |  | 183.8508 | 183.8508 | 183.8508 | 183.8508 | 183.8508 | 183.8508 | 183.8508 | 183.8508 | 182.8237
13:00 |  | 181.6328 | 181.6328 | 181.6328 | 181.6328 | 181.6328 | 181.6328 | 181.6328 | 181.6328 | 180.2073
14:00 |  | 169.3797 | 169.3797 | 169.3797 | 169.3797 | 169.3797 | 169.3797 | 169.3797 | 169.3797 | 164.695
15:00 |  | 168.4554 | 168.4554 | 168.4554 | 168.4554 | 168.4554 | 168.4554 | 168.4554 | 168.4554 | 163.958
16:00 |  | 128.0254 | 152.5521 | 228.1108 | 128.0254 | 128.0254 | 128.0254 | 128.0254 | 128.0254 | 120.3127
17:00 |  | 100.9743 | 167.3986 | 312.1472 | 176.6769 | 100.9743 | 100.9743 | 100.9743 | 100.9743 | 89.2976
18:00 |  | 72.4788 | 160.4214 | 385.9038 | 321.3663 | 72.4788 | 72.4788 | 72.4788 | 72.4788 | 61.6438
Tabel AA.xxx geeft de totale opvallende zonnestraling voor verschillende oriëntaties (γ) en hellingshoeken (β). Voor tussenliggende oriëntaties moet de waarde behorend bij de dichtstbijzijnde oriëntatie worden genomen. Indien de oriëntatie precies tussen twee aangegeven oriëntaties in ligt, moet de hoogste, naastliggende waarde worden genomen. Voor tussenliggende hellingshoeken moet lineair geïnterpoleerd worden tussen de tabelwaarden.